## Лист_1
ТОО АктауЭнергоКабель |  |  | Республика Казахстан, Мангистауская область, город Актау, микрорайон 29, здание 225, торговый дом "Энергия"
жауапкершілігі шектеулі серіктестігі |  |  | 609334 609335 609336
E-mail:aktaukabel.13@mail.ru
Товарищество с ограниченной |  |  | РНН:430100228050
ответственностью |  |  | БИН:040740002968
ТОО АктауЭнергоКабель |  |  | ИИК:KZ606010231000021365
БИК:HSBKKZKX
Limited liability partnership |  |  | Банк:АО "Народный Банк Казахстана"
ТОО АктауЭнергоКабель
Прайс-лист
№ | Артикул | Наименование | Ед.измерения | Цена
Товары
Товары
1 | 111122 | Спец одежда в комплекте | шт | 11600
2 | 0049 | Аккумулятор Robiton 250MH9-1 BL1 | шт | 1700
3 | 222222 | Силовой адаптер CCИ-1012 2P+PE 16A 250B IP44, PAS-3 | шт | 77000
4 | 065 | Гильза ГМЛ 25 -7 луженая (КВТ) | шт | 395
5 | 128 | Гильза ГМЛ 4 -3 луженая (КВТ) | шт | 80
6 | 034 | Наконечник ТМЛ 35-10-9 луженный (КВТ) | шт | 230
7 | 803 | Наконечник ТМЛ 50-10-11 луженный (КВТ) | шт | 255
8 | 705 | АПВ 2,5 | м | 15
9 | 120-471 | Кабельный ввод взрывозащищенный 1Ex d IIC Gb/0Ex ia IIC Ga/2EX nR Gc, IP66/67/68 | шт | 3445
10 | 111-01 | Эл.двигатель 5АИ 100 S4 ED 3/1500 IM 1081 | шт | 100500
11 | 9998 | Корпус щита этажного ЩЭ 4 встроенный | шт | 51900
12 | 0009303 | Площадка самоклеящаяся 30х30 белая под хомуты (20шт) ИЭК | упак | 470
13 | 320-06 | Корпус щита этажного ЩЭ-5 встроенный 900х950х140мм ((пустой) | шт | 25200
14 | 15555 | Изготовление и монтаж оконных блоков | шт | 415
15 | 19973 | Коробка клеммная соединит.КП-24-24 (24 клемм) взрывобезоп | шт | 40300
16 | 116-554 | Кнопка AEAL22 "Грибок"с фиксацией красный d22vv 240B 1з+1р ИЭК | шт | 2030
17 | 220-344 | Кнопка черн. на 3 фиксир.положения ALCLR-22 | шт | 1835
18 | 17159 | Амперметр Э47 100/5А кл точн. 1,5 72х72мм | шт | 3540
19 | 111-02 | Частотный преобразователь N700E-022SF 2.2кВт 200-230В | шт | 105000
20 | 130-048 | Лампа ДНат 1000W типа Т | шт | 17155
21 | 3072 | Лампа ДНАТ 400 W | шт | 2300
22 | 134-01 | Кожух пластиковый для арматуры НJ9-4 (КП22-4Л)д.22мм (LMA)-R | шт | 1370
23 | 111-04 | Эл.двигатель 5АИ 160 М8 11/750 IM 1001 | шт | 215300
24 | 134-02 | Кнопка стоповая ХВ2-ВА42 (КСЛ-42-1НЗ-К) красная (LMA) | шт | 740
25 | 100-199 | Измеритель RLC UNI-T UT603 | шт | 24500
26 | 00015655 | Костюм №КОС-756 | шт | 1500
27 | 11145 | Корпус металлический ЩЭ-3-1 36 УХЛЗ | шт | 51900
28 | 1448 | Стойка К1150*400 S=2мм Sz | шт | 610
29 | 1180 | Стойка К1161*267 S=2мм Sz | шт | 600
30 | 11100349 | Батарейка DURACELL AA (4шт) | упак | 450
31 | 00005 | Гильза ГМЛ 6 -4 луженая (КВТ) | шт | 150
32 | 0156 | Адаптер изоляционный Т-образный типа RICS-3133 RUS Сечение кабеля от 70 до 300мм.Напряжение от 6000 | Компл | 79800
33 | 00000011 | Гильза кабельная медная луженая под опрессовку ГМЛ 35-10 ГОСТ 23469.3-79 TDM | шт | 440
34 | 121-023 | Лента сигнальная ЛСГ 200 "ОПАСНО ГАЗ" дет,(проводник-изолированный 1шт) 200 мм*250 м | м | 31
35 | 066 | Гильза кабельная медная луженая под опрессовку ГМЛ 50-11 ГОСТ 23469.3-79 TDM | шт | 530
36 | 601-01 | Колодка х6 с/з KONZA 6000 | шт | 1075
37 | 20775 | Гирлянда на ёлку | шт | 1000
38 | 119-285 | Кабель-канал 3х60мм 20т ККР 3-20 Россия (П) | м | 72800
39 | 15757 | Ключ трубный рычажный №0, литой// Сибртех | шт | 4790
40 | 15758 | Ключ трубный рычажный №1, литой// Сибртех | шт | 4990
41 | 15759 | Ключ трубный рычажный №2, литой// Сибртех | шт | 3730
42 | 17733 | Клещи для обжима телефонных и компьютерных клемм 4P, 6P, 8P, функция обрезания проводов// Сибртех | шт | 5600
43 | 18361 | Просекатель (дырокол) для кожи и картона, диаметры 2,5, 3,0, 3,5, 4,0, 4,5, 5,0 мм// Matrix | шт | 1565
44 | 60502 | Секатор прививочный, 215 мм, сменные ножи// Palisad | шт | 4740
45 | 938225 | Прибор для обнаружения скрытой проводки и металла// Sparta | шт | 3940
46 | 2627 | Звонок громкого боя МЗ-1 | шт | 6680
47 | 30562 | Линейка измерительная, 500 мм, металлическая// Россия | шт | 2130
48 | 84819 | Мелки разметочные восковые синие, 120мм, коробка 6шт.// Matrix | шт | 1420
49 | 89108 | Каска защитная с храповым механизмом, модель Европласт (К-03) , оранжевая Россия// Сибртех | шт | 1120
50 | 912306 | Пылесборник для буров 4-10 мм // Matrix | шт | 795
51 | 5522 | Светильник LED ДПО FORS 30W 6500K d300 IP65 MEGALIGHT (50) | шт | 11300
52 | 3307 | Бергамот и зелёный чай картридж AG 500 мл. пласт. | шт | 1090
53 | 41611 | Люм.лампа L 18/W 765 T8 BASIC OSRAM рос 18/54 бел | шт | 598
54 | 9414 | Гильза ТМЛс 1,5-5 (КВТ) | шт | 35
55 | 9096 | Гильза кабельная медная луженая под опрессовку ГМЛ 120-17 ГОСТ 23469.3-79 TDM | шт | 1740
56 | 9097 | Гильза ГМЛ 185 -21 луженая (КВТ) | шт | 3630
57 | 9098 | Гильза кабельная медная луженая под опрессовку ГМЛ 95-15 ГОСТ 23469.3-79 TDM | шт | 1310
58 | 15542 | Ключ разводной,200мм,двухкомпонентная рукоятка//Sparta | шт | 4190
59 | 5403200 | Основание молниеприемника D 16 мм бетонное, 16 кг (упаковка 1 шт) | шт | 32550
60 | 5336457 | Соединитель продольный проволоки D 8-10 мм и полосы 30-40 мм, сталь горячеоцинкованная | шт | 5800
61 | 5401989 | Стержень молниеприемный 3 м, нижняя часть D 16 мм, алюминий | шт | 33210
62 | 119-493 | Кабельная муфта 4ПСТ-1-150/240 (Б) (КВТ) | шт | 41400
63 | 119-494 | Стяжки стал. лестничного типа СКЛ (316) 7х450 (Fortisflex) | шт | 250
64 | 325-737 | Фонарь автомоб. универс., 6 Вт CREE+3 Вт COB,1x18650 2200 мА*ч, магн., подвес, USB, стропорез,TDM | шт | 8100
65 | 325-738 | Переключатель кулачковый КПУ11-10/68 (V: 0-L1N-L2N-L3N) TДМ | шт | 6700
66 | 325-739 | Переключатель кулачковый КПУ11-10/98 (A: 0-L1-L2-L3) TDM | шт | 9000
67 | 325-740 | Переключатель кулачковый КПУ38-25/53 (1-0-2 3р) TDM | шт | 16700
68 | 108-164 | Сетевой фильтр СФ-05К 16А 5 мест с заземлением 2P+PE/3метра 3х1мм2 черный IEK WFP10-16-05-03-ZK-K02 | шт | 7400
69 | 108-165 | Сетевой фильтр СФ-05К 16А 5 мест с заземлением 2P+PE/5метров 3х1мм2 IEK WFP10-16-05-05-N | шт | 8600
70 | 108-166 | Катушка УК30 с термозащитой 4 места 2P+PE/30м 3х1,5мм2 GENERICA WKP20-16-04-30-G | шт | 21200
71 | 00000100 | Счетчик САЗУ-Э720 (3х100V 5-7.5A) | шт | 8970
72 | 0001417 | Счетчик СА4-У-И672МК-5А 380В 3ф. | шт | 7810
73 | 21242 | Плата электронная для стабилизатора 15000W 30000W 1ф.,20 000W-60000W Энергия Hybrid | шт | 10000
74 | 18274 | Плата электронная для стабилизатора (5000W)"VOLTRON" Black Series | шт | 4380
75 | 0000636 | Ограничитель перенапряжения ОПН 10/12/10/550 УХЛ1 | шт | 13340
76 | 19497 | Плата электронная для стабилизатора 8000W -10000W "Энергия" NL цифр., от 105V | шт | 3780
77 | 16652 | Двигатель на стабилизатор 1ф 8000-10000W "Энергия" New Line | шт | 3600
78 | 19115 | Инвертор ПН-500H 12В 300/500VA Энергия (навесной) | шт | 49000
79 | 20505 | Выключатель концевой LXK3-20 S/T "Энергия" | шт | 2390
80 | 20503 | Включатель концевой LXKЗ-20S/L "ЭНЕРГИЯ" | шт | 2390
81 | 16559 | Выключатель концевой ME-8108 "ЭНЕРГИЯ" | шт | 1380
82 | 17470 | Выключатель концевой TSK-M115 "ЭНЕРГИЯ" | шт | 1500
83 | 9409 | Выключатель концевой ВК-300 БР-11-67У2-21 (16А, 1кол.) | шт | 5100
84 | 21631 | Выключатель концевой ВП16Г23Б-231-55 с самовозвратом 16А 660В IP55 TDM (0732-0015) | шт | 4420
85 | 20504 | Включатель концевой LXKЗ-20S/Z "ЭНЕРГИЯ" | шт | 2390
86 | 21085 | Плата электронная для стабилизатора 8000W 10000W Энергия Hybrid | шт | 6200
87 | 1714 | Дроссель АВТ 20-00 | шт | 730
88 | 10484 | Дроссель электормагнитный 36W | шт | 1015
89 | 19114 | Инвертор ПН-500 12В 300/500VA Энергия | шт | 70300
90 | 15764 | Инвертор ПН-750H 12В 500/750VA Энергия | шт | 61000
91 | 19116 | Инвертор ПН-1000H 12В 600/1000VA Энергия | шт | 91400
92 | 16953 | Инвертор ПН-1500H 24В 900/1500VA Энергия | шт | 112600
93 | 20588 | Плата управление | шт | 6840
94 | 116-562 | Наконечник НКИ 5.5-4 кольцо 4-6мм ИЭК | упак | 3300
95 | 116-563 | Наконечник НBИ1,25-4 вилка 0,5-1,5мм (100 шт) ИЭК | упак | 900
96 | 116-564 | Наконечник НВИ 2-4 вилка 1,5-2,5мм ИЭК | упак | 1470
97 | 116-565 | Наконечник-гильза Е1508 1,5мм2 с изолированным фланцем (красный) ИЭК | упак | 720
98 | 28133 | Включатель концевой LXKЗ-20S/Т "ЭНЕРГИЯ" | шт | 2390
99 | 24854 | Переключатель КПУ11-10/146 10А "0-1-2-3" 4Р TDM (0715-0091) | шт | 6000
100 | 24855 | Переключатель КПУ11-10/147 10А "0-1-2-3" 4Р TDM (0715-0101) | шт | 6480
101 | 2766 | Переключатель РПС-2 (250А) с прав.привод.б/предохр. | шт | 19270
102 | 21685 | Скоба металл.двухлапковая d19-20мм | шт | 25
103 | 21684 | Скоба металл. 2 лапковая d 14-15мм | шт | 20
104 | 26697 | Коннектор NETLAN F-типа для коаксиальных кабелей RG6, накручивающийся, без пина, металлик, уп-ка 100 | шт | 60
105 | 26696 | Переходник гнездо F-гнездо TV угловой (1809-0015) | шт | 130
106 | 26698 | Переходник гнездо F-штекерTV угловой (1809-0013) | шт | 140
107 | 26695 | Переходник гнездо F-гнездо TV (1809-0009) | шт | 70
108 | 0002447 | Розетка РА 16-112Б(бел)о/п 1м.с зазем.кон.защ.штIP44 | шт | 540
109 | 0006048 | Розетка РА16-227Б(бел)о/п2м.с зазем.конт.защ.шт.IP44 (Schneider Electric) | шт | 1020
110 | 31313 | Инвертор ПН-1500 24В 1500 VA Энергия (с цветным дисплеем) | шт | 104600
111 | 116-785 | Автоматический стриппер АС 0,18-2,5 IEK | шт | 4655
112 | 116-787 | Клещи обжимные КО-07Е 10-35мм для Е-типа ИЭК | шт | 9930
113 | 116-788 | Кнопка управления LAY5-BS542 "Грибок" аварийная с фиксацией поворотная ИЭК | шт | 2070
114 | 116-786 | Изолятор SM40 (М8) силовой ИЭК | шт | 450
115 | 116-789 | Кнопка управления LAY5-BT42 "Грибок" аварийная с фиксацией ИЭК | шт | 1630
116 | 116-790 | Мультиметр цифровой Master MAS830L IEK | шт | 6670
117 | 116-792 | Преобразователь частоты A650 380В 3Ф 5,5kW 13А ONI | шт | 186750
118 | 116-794 | РСб22-3-ГПБб роз.2м с з/к о/у IP54 (цвет крышки:белый) ГЕРМЕС PLUS | шт | 2990
119 | 116-795 | Токоизмерительные клещи Expert 266C IEK | шт | 6830
120 | 116-796 | Эл.Двиг.3ф.АИР 112MB6 380В 4кВт 1000об/мин 1081 DRIVE ИЭК | шт | 119500
121 | 116-797 | Эл.Двиг.3ф.АИР 80B6 380В 1,1кВт 1000об/мин 1081 DRIVE ИЭК | шт | 50480
122 | 116-798 | Эл.Двиг.3ф.АИР 90L4 380В 2,2кВт 1500об/мин 3081 DRIVE IEK | шт | 71700
123 | 32259 | Звонок ЗББ-Н-11/5-32М (беспров,батер,32 мел,кнопка,IP30) TDM (1901-0110)) | шт | 2150
124 | 32260 | Звонок ЗББ-Н-11/6-32М (беспров,батер,32 мел,кнопка,IP30) TDM (1901-0110)) | шт | 1960
125 | 34407 | Звонок ЗББ-Н-11/4-32М (беспр,бат)TDM (1901-0030) | шт | 2570
126 | 21124 | Звонок ЗПС-10/1-ЭМ (проводной в эл.сеть.эл.мех)TDM (1901-0016) | шт | 4300
127 | 32261 | Звонок ЗББ-Н-11/7-32М (беспров,батер,32 мел,кнопка,IP30) TDM (1901-0112)) | шт | 2230
128 | 116-860 | Реле времени ORT многофункциональное 2 конт. 230 В AС IEK | шт | 10090
129 | 116-452 | Реле фаз ORF 03. 3ф 220-460 В AC IEK | шт | 9540
130 | 116-925 | Наконечник НКИ 5.5-8 кольцо 4-6мм ИЭК | упак | 5000
131 | 119-382 | Гильза соед. ГСИ 1,5 TDM (0546-0007) | шт | 20
132 | 116-965 | Пускатель ПРК32-18 In=18A Ir=13-18A Ue 660В ИЭК | шт | 13950
133 | 116-967 | Скоба 10мм круглая пластиковая (100шт) ИЭК | шт | 420
134 | 116-966 | Пускатель ПРК32-25 In=25A Ir=20-25A Ue 660В ИЭК | шт | 13990
135 | 116-968 | Скоба 12мм плоская пластиковая (100шт) ИЭК | шт | 490
136 | 116-969 | Скоба 8мм плоская пластиковая (100шт) ИЭК | шт | 360
137 | 116-970 | Скоба потолочная | шт | 1200
138 | 116-233 | Наконечник НBИ5.5-6 вилка 4-6мм (100 шт) ИЭК | упак | 3070
139 | 116-236 | Наконечник-гильза Е10-12 10 мм2 с изолированным фланцем (слонов.кость) (100 шт) ИЭК | упак | 2190
140 | 116-239 | Площадка самоклеящаяся 20х20 белая под хомуты (100шт) ИЭК | упак | 1240
141 | 24266 | Сигнализатор уровня жидкости САУ-М6 ОВЕН | шт | 30900
142 | 12364 | Тэн водяной U-образный 3,15кВт (27см.) (ТЭН 60/3,15-Р-220 R30Ш) | шт | 2250
143 | 35460 | Инвертор ИБП Гарант-500 12В 500VA "Энергия" | шт | 85000
144 | 4031 | Адаптер NETLAN для коаксиальных кабелей, F-тип-PAL-female, металлик, уп-ка 100 шт | шт | 110
145 | 116-350 | Реле фаз ORF-06. 3ф 220-460В AC IEK | шт | 14610
146 | 118-039 | Реле времени ORT многофункциональное 1 конт. 12-240 В AС/DC IEK | шт | 13150
147 | 118-076 | Пускатель ПРК32-14 In=14A Ir=9-14A Ue 660В ИЭК | шт | 13500
148 | 118-077 | Пускатель ПРК32-2,5 In=2,5A Ir=1,6-2,5A Ue 660В ИЭК | шт | 12650
149 | 12362 | ТЭН 60/3,15-Р-R30 штуц (17,391708122022N00167, РОССИЯ) | шт | 3700
150 | 22672 | Наконечник-гильза Е1512 1,5мм2 с изолированным фланцем (темно-красный) ИЭК | упак | 810
151 | 32262 | Звонок беспроводной на батарейках "народный" ЗББ-Н-11/2-32М (32 мелодии, кнопка IP30, 2х1,5В АА, отк | шт | 2160
152 | 32263 | Звонок беспроводной на батарейках "народный" ЗББ-Н-12/1-32М (32 мелодии, кнопка IP30, 2х1,5В АА, 2 к | шт | 3280
153 | 32265 | Вентилятор осевой канальный, ВКО-100, TDM | шт | 4500
154 | 32266 | Вентилятор бытовой настенный, 100 С-П, подш. кач, белый, TDM | шт | 5930
155 | 32267 | Вентилятор бытовой настенный 100 Народный | шт | 4400
156 | 118-134 | Преобразователь частоты CONTROL-A310 380B, 3Ф 0,75 kW 2.3A | шт | 105500
157 | 118-165 | Преобразователь частоты A650 380В 3Ф 7,5кВт 17А M ONI | шт | 224200
158 | 118-192 | Наконечник НШВИ(2) 1,5-12 красный (20шт/упак) IEK | упак | 380
159 | 118-193 | Разъем РпИм 5,5-6-0,5 плоский (20шт/упак) IEK | упак | 600
160 | 118-194 | Разъем РпИм 2-250 плоский (20шт/упак) IEK | упак | 475
161 | 118-195 | Разъем РпИп 5-6-0,8 плоский (20шт/упак) IEK | упак | 600
162 | 118-196 | Разъем РпИп 2-5-0,8 плоский (20шт/упак) IEK | упак | 420
розетки
163 | 00001123 | Розетка РСИ-151ТК5Е-18 (бел)с/п 2м.телеф+компьют."Wessen 59" | шт | 910
164 | 00001219 | Розетка РС 10-184 (с/к) с/п 1мест.без заземл.конт"Wessen" | шт | 210
165 | 00002133 | Розетка РА 16-757М (бел) о/п 2м с зазем.конт.и защ.шт WESSEN | шт | 390
166 | 00009624 | Розетка РС 16-254-28 (с/к) с/п 2м с защ.шторк."Wessen 59" | шт | 470
167 | 00010056 | РозеткаРС16-255-7-86(сосна)с/п2м.с заз.кон.защ.шторWessen-59 | шт | 960
168 | 0000847 | Розетка РС 16-152-18 (бел) с/п 1 мест. с з/кон. "Wessen-59" | шт | 390
169 | 00002404 | Розетка РС 10-407 (бел) с/п 2мест.без заземл.конт."Wessen" | шт | 250
170 | 00010077 | Розетка РС16-152-8-86(бук)с/п1м.с заз.конт.защ.шторWessen59 | шт | 680
171 | 00009636 | РозеткаРС16-152Б-28(c/k)с/п1м.с заз.конт.и защ.шт.IP 44"W59" | шт | 520
172 | 00002804 | Розетка РС 10-122 (с/к) с/п 1мест.без зазем.к/з.штор"Wessen" | шт | 200
173 | 00004501 | Розетка РА 16-133 (бел) о/п 1мест.с заземл.конт."Wessen" | шт | 200
174 | 00006673 | Розетка РА 16-234 (бел) о/п 2мест.с заземл.конт."Wessen" | шт | 250
175 | 0000831 | Розетка РС 16-151-18(бел)с/п 1мест.с защ.шторок "Wessen-59" | шт | 360
176 | 00010014 | Розетка РСИ-151ТТ-5-86(мат.хром) с/п 2мест.телеф."Wessen 59" | шт | 770
177 | 00010009 | Розетка РС16-151-5-86 (мат.хром)с/п1мест.сзащ.шт.Wessen-59 | шт | 335
178 | 00009633 | РозеткаРС16-152Б-18(бел)с/п1м.с заз.конт.и защ.шт.IP 44"W59" | шт | 420
179 | 00002146 | Розетка РС 16-004 (бел.) c/п 1 мест.с зазем.конт.и защ.шторк | шт | 260
180 | 00010059 | РозеткаРСИ-251ТК5Е-7-86(сосна)с/п2м.телеф+компьют.Wessen 59" | шт | 1590
181 | 0000941 | Розетка РА10-125Б(бел)о/п 1мест.б/зазем.конт.с защ."Wessen" | шт | 460
182 | 00001529 | Розетка РС 10-184 (бел) с/п 1мест.без заземл.конт"Wessen" | шт | 200
183 | 00009623 | Розетка РС 16-151-28 (с/к) с/п 1м с защ.шторк."Wessen 59" | шт | 285
184 | 00010076 | Розетка РС 16-151-8-86(бук)с/п 1мест.с защ.шторк "Wessen-59" | шт | 615
185 | 5844 | Розетка " LIBRA "ТР-034-LIB одномест.Phone бел. (1*10/200) Sirius | шт | 210
186 | 00010054 | Розетка РС16-152-7-86соснас/п1м.с заз.конт.защ.шторWessen59 | шт | 720
187 | 0000960 | Розетка РА 16-003/2М(с/к)о/п1м.пл.с зазем.кон.защ.шторWessen | шт | 255
188 | 00009627 | Розетка РТС-151-28 (с/к) с/п 1м.телевиз.конечная"Wessen 59" | шт | 420
189 | 00002789 | Розетка РА 10-164М (с/к) о/п 1мест.без заземл.конт."Wessen" | шт | 240
190 | 00003169 | Розетка РС16-152-25-86(цветочки)с/п1м.с заз.к/защ.шWessen-59 | шт | 480
191 | 00010038 | РозеткаРТС-151-4-86(шампань)с/п 1м.телев.конечная"Wessen 59" | шт | 530
192 | 5806 | Розетка "ARIES" ТР-134--ARI двухмест. Phone белый (1*10/200)/Sirius | шт | 290
193 | 00010033 | РозеткаРС 16-154-4-86(шампань)с/п2мест.с защ.шторк"Wessen59" | шт | 590
194 | 695613 | DIY Розетка Valena 2K+3 Немецкий стандарт с защитными шторками,слоновая кость | шт | 975
195 | 00010099 | Розетка РС16-151-9-86(мор дуб)с/п 1мест.с защ.шт "Wessen-59" | шт | 600
196 | 00009628 | Розетка РСИ-152Т-28 (с/к) с/п 1мест. телеф. "Wessen 59 | шт | 520
197 | 0000723 | Розетка РС16-126Б(с/к)с/п1м.с зазем.конт.защ.шт.IP 44 Wessen | шт | 345
198 | 00001884 | Розетка РСИ-152К5Е-18 (бел) с/п 1мест. компьют."Wessen 59" | шт | 915
199 | 00002152 | Розетка РС 10-185 (бел) с/п 1мест.без заземл.конт."Wessen" | шт | 215
200 | 00003306 | Розетка РА 16-757М (с/к) о/п 2м с зазем.конт.и защ.шт WESSEN | шт | 410
201 | 00002131 | Розетка РС16-756 (бел) с/п 2мест.с зазем.конт."Wessen" | шт | 360
202 | 00003753 | РозеткаРТС-151-25-86(цвето) с/п 1м.телев.конечная"Wessen 59" | шт | 640
203 | 00010057 | Розетка РСИ-152Т-7-86(сосна)с/п1м.телеф.Wessen-59 | шт | 885
204 | 00006045 | Розетка РСИ-152Т-18 (бел) с/п 1мест.телеф."Wessen 59" | шт | 540
205 | 00009142 | Розетка РТС-151-18(бел) с/п 1мес.телевиз.конечная"Wessen 59" | шт | 430
206 | 0000380 | Розетка РТ-4С (с/к) с/п телеф."Wessen" | шт | 280
207 | 00006046 | Розетка РСИ-251ТТ-18 (бел) с/п 2мест.телеф."Wessen 59" | шт | 745
208 | 0001309 | Розетка потолочная с крюком РП-1 (180) | шт | 80
209 | 00010104 | Розетка РСИ-251ТТ-9-86(мор.дуб) с/п 2мест. телеф."Wessen 59" | шт | 1145
210 | 00010078 | Розетка РС16-254-8-86(бук)с/п 2м.с защ.шторк Wessen59 | шт | 885
211 | 00004874 | Розетка РС 16-264 (с/к) с/п 1мест.с заземл.конт."Wessen" | шт | 305
212 | 00010060 | РозеткаРСИ-152К5Е-7-86 (сосна) с/п 1мест.компьют.Wessen 59" | шт | 1265
213 | 0000379 | Розетка РТ-4АМ (с/к) о/п телеф.."Wessen" | шт | 250
214 | 00002936 | Розетка РС 10-122 (бел) с/п 1мест.без зазем.к/з.штор"Wessen" | шт | 290
215 | 00001629 | Розетка РС 16-264 (бел) с/п 1мест.с заземл.конт."Wessen" | шт | 320
216 | 00010035 | Розетка РСИ-152Т-4-86 (шампань) с/п 1мест.телеф."Wessen 59" | шт | 720
217 | 160-037 | Розетка РС 16-255-1-86 "Wessen" | шт | 330
218 | 00010079 | Розетка РС16-255-8-86(бук)с/п2м.с зазе.конт.защ.шторWessen59 | шт | 950
219 | 0000944 | Розетка РА10-125Б(с/к)о/п1мест.б/заз.кон.с защ.штIP44Wessen | шт | 310
220 | 00010032 | РозеткаРС16-152-4-86(шампань)с/п1м.с зазем к/з.шторкWessen59 | шт | 440
221 | 00002250 | Розетка РАТ-1 (с/к) с/п телевиз. "WESSEN" | шт | 305
222 | 0000368 | Розетка РС 16-004 (с/к) с/п 1мест.с зазем.кон.з.штор"Wessen" | шт | 250
223 | 10016 | Розетка РТС-151-5-86(мат.хром)с/п 1м.телев.конеч."Wessen 59" | шт | 595
224 | 5846 | Розетка " LIBRA "RJ-45 PK-035- LIB одномест. бел. (1*10/200) Sirius | шт | 340
225 | 00010084 | Розетка РТС-151-8-86 (бук)с/п 1м.телевиз.конечная"Wessen 59" | шт | 760
226 | 00010100 | РозеткаРС16-152-9-86(мор.дуб)с/п1м.с заз.конт.за.штWessen-59 | шт | 595
227 | 00010082 | Розетка РСИ-251ТК5Е-8-86(бук)с/п 2м.телеф+компьют.Wessen 59" | шт | 1130
228 | 00010013 | Розетка РСИ-152Т-5-86(мат.хром) с/п 1мест. телеф."Wessen 59" | шт | 645
229 | 00007704 | Розетка РСИ-251КК5Е-18(бел.) с/п 2 мест.компьют."Wessen 59" | шт | 2530
230 | 00009632 | Розетка РСИ-251КК5Е-28 (с/к) с/п 2мест.компют."Wessen 59" | шт | 1860
231 | 00010031 | РозеткаРС 16-151-4-86(шампань)с/п1мест.с защ.шторк"Wessen59" | шт | 335
232 | 0000836 | Розетка РА 10-131 (бел) о/п 1мест.без заземл.конт."Wessen" | шт | 150
233 | 00003900 | Розетка РА 16-411М (с/к) о/п 4м с зазем.конт.и защ.шт WESSEN | шт | 1240
234 | 00003067 | Розетка РА 10-403М (бел) о/п 2мест.без заземл.конт."Wessen" | шт | 315
235 | 00010106 | РозеткаРСИ-152К5Е-9-86(мор.дуб)с/п1мест.компьют.Wessen 59" | шт | 1455
236 | 0000374 | Розетка РС 16-007 (с/к) с/п 2мест.с заземл.к/з.шторк"Wessen" | шт | 360
237 | 00002253 | Розетка РС 16-121 (бел) с/п 1мест.с заземл.к/з.шторк"Wessen" | шт | 280
238 | 00010081 | Розетка РСИ-251ТТ-8-86 (бук) с/п 2мест. телеф."Wessen 59" | шт | 820
239 | 00002533 | Розетка РА 16-411М (бел) о/п 4м с зазем.конт.и защ.шт WESSEN | шт | 1150
240 | 5839 | Розетка " LIBRA " PC-029-LIB одномест. с заем. с крышкой бел. (1*10/200) Sirius | шт | 230
241 | 00010102 | РозеткаРС16-255-9-86(мор.дуб)с/п2м.с заз.кон.защ.штWessen-59 | шт | 840
242 | 00010012 | Розетка РС 16-255-5-86(мат.хр)с/п2мес.с зази защ.штWessen-59 | шт | 590
243 | 00009630 | Розетка РСИ-251ТК5Е-28 (с/к)с/п 2м.телеф+компьют."Wessen 59" | шт | 1145
244 | 00001150 | Розетка РА 10-164М (бел) о/п 1мест.без заземл.конт."Wessen" | шт | 180
245 | 00003184 | Розетка РС16-255-25-86(цветочки)с/п2м.с заз.к/защ.шWessen-59 | шт | 705
246 | 00009625 | Розетка РС16-152-28(с/к)с/п 1м.с зазем.кон.защ.шт"Wessen59" | шт | 390
247 | 00009629 | Розетка РСИ-251ТТ-28 (с/к) с/п 2мест. телеф."Wessen 59" | шт | 750
248 | 00004498 | Розетка РС 10-132 (бел) с/п 1мест.без заземл.конт."Wessen" | шт | 180
249 | 00009622 | Розетка РС 16-255-18(бел)с/п 2м.с заз.конт.за.шт "Wessen-59" | шт | 515
250 | 00004178 | Розетка РА 10-403М (с/к) о/п 2мест.без заземл.конт."Wessen" | шт | 315
251 | 5919 | Розетка TAURUS PC -128- TAU двухмест. с зазем. бел. (1*10/200)Sirius | шт | 250
252 | 00002140 | Розетка РС 16-223 (бел)с/п 2м.с зазем.конт.защ.шторк"Wessen" | шт | 410
253 | 00002126 | Розетка РС 16-007 (бел) с/п 2мест.с заземл.к/з.шторк"Wessen" | шт | 355
254 | 00003155 | Розетка РТ-4С (бел) с/п телеф."Wessen" | шт | 280
255 | 00010105 | РозеткаРСИ-251ТК5Е-9-86(мор.дуб)с/п 2м.тел+компьют.Wessen 59 | шт | 1590
256 | 00010037 | РозеткаРСИ-152К5Е-4-86(шампань)с/п 1мест.компьют."Wessen 59" | шт | 1190
257 | 0000375 | Розетка РС 10-224 (с/к) с/п 2мест.б/заземл.к/з.шторк"Wessen" | шт | 310
258 | 00009631 | Розетка РСИ-152К5Е-28 (с/к) с/п 1мест. компьют."Wessen 59" | шт | 860
259 | 00009759 | Розетка телеф. (2вых) | шт | 180
260 | 00010036 | Розетка РСИ-151ТТ-4-86 (шампань) с/п 2мест.телеф."Wessen 59" | шт | 885
261 | 000164 | Розетка РТ-4АМ (бел) о/п телеф.."Wessen" | шт | 335
262 | 00004119 | Розетка РАТ-1 (бел) с/п телевиз. "WESSEN" | шт | 345
263 | 00009143 | Розетка РСИ-152Т-1-86 (с/к) с/п 1мест. телеф."Wessen 59" | шт | 425
264 | 0000365 | Розетка телеф. ( 1 выход) | шт | 150
265 | 00010080 | Розетка РСИ-152Т-8-86 (бук) с/п 1мест. телеф."Wessen 59" | шт | 900
266 | 00010083 | Розетка РСИ-152К5Е-8-86(бук)с/п 1мест. компьют."Wessen 59" | шт | 1300
267 | 7951 | Розетка силовая стац. нар. 115 16А,380В (5-ти штыр.) "ИЭК" | шт | 1100
корпуса
268 | 00012306 | Корпус металлический ЩМП-2-0 36 УХЛ3 IP31 500х400х220 YKM40-02-31 | шт | 22800
269 | 00005363 | Щит ЩРУН-3/30IP31(500х400х160)1 дв с окно EKF | шт | 7200
270 | 00002993 | Щиток УОЩВ - 12 (ЗР 63/12х1Р25) "ЭКФ" | шт | 6800
271 | 00000316 | Щиток ОЩВ-12 (3Р 63/12х1Р16) "ЭКФ" | шт | 18100
272 | 0000310 | Щиток УОЩВ - 6 (ЗР 100/6х1Р25) "ЭКФ" | шт | 7540
273 | 00010941 | Корпус металлический ЩМП-1-0 36 УХЛ3 IP31 395х310х220 YKM40-01-31 | шт | 13860
274 | 0000204 | Щит накладной на 9 автоматов С | шт | 1000
275 | 00002990 | Щиток УОЩВ - 12 (ЗР 100/12х1Р16) "ЭКФ" | шт | 10870
276 | 160-103 | Корпус ЩРН-48 (630х320х130) | шт | 9310
лампы
277 | 160-060 | Лампа эл.Б 215-225-25 (1*110) | шт | 45
278 | 3643 | Лампа МО 36-40 М50 Е27 | шт | 210
279 | 3924 | Лампа ДРВ 160 W (Е-27) МL "Лисма" | шт | 1250
280 | 00008313 | Лампа Ти 16W (49см.) красн. | шт | 170
281 | 4986 | Лампа КГ 500 W "Phoenix" 132мм R7s | шт | 700
282 | 00008321 | Лампа Ти 22W (74см.) зелт. | шт | 190
283 | 00008316 | Лампа Ти 20W (54см.) желт. | шт | 180
284 | 798 | Лампа КГ С 150 W R7s 230 V 78 мм | шт | 150
285 | 9733 | Лампа КГ 2000W "Philips" | шт | 3835
286 | 668 | Лампа ДРЛ 125W | шт | 735
287 | 690 | Лампа МО-24-60 | шт | 220
288 | 4478 | Лампа ДРИ 400 W Е-40 | шт | 5760
289 | 130-035 | Лампа ДНАТ 150 W E40 | шт | 2495
290 | 1567 | Лампа ЛОН А55 60 W (Е-27) "Pila" | шт | 70
291 | 8334 | Лампа Ти 26W (103см.) желт. | шт | 400
292 | 3926 | Лампа ДРВ 500 W (Е-40) МL "Лисма" | шт | 2190
293 | 8095 | Лампа ИКЗК 250W (рефлекторная красная) | шт | 2200
294 | 00008318 | Лампа Ти 20W (54см.) бел. | шт | 350
295 | 4477 | Лампа ДРИ 250 W Е-40 | шт | 4565
296 | 9965 | Лампа ЛОН В-35 25 W (Е-27) (свеча) "Philips" | шт | 100
297 | 5538 | Лампа ИКЗ 250 Е-27 (инфракрасная) | шт | 1980
298 | 17934 | Лампа свеча CLAS B мат 25W 230V E14"OSRAM" | шт | 95
299 | 116-025 | Лампа энергосберегающая Genie 11W/865 E-27 "Philips" | шт | 640
300 | 116-026 | Лампа энергосберегающая Genie 14W/865 E-27 "Philips" | шт | 690
301 | 00010890 | Лампа энерг.Tornado 15W 827 E27 230-240V "Philips" | шт | 780
302 | 00002464 | Лампа AppI 15 W E14 230-240V T-25 (холодильник) "Philips" | шт | 300
303 | 102-103 | Лампа Metal Halide 1000W E-40,6000K | шт | 14900
304 | 00008312 | Лампа Ти 16W (49см.) зел. | шт | 170
305 | 651 | Лампа ДPB 160 | шт | 1500
306 | 689 | Лампа МО 36-60 | шт | 280
307 | 8339 | Лампа Ти 28W (120см.) син. | шт | 250
308 | 8496 | Лампа ДНАТ 250-5М "Лисма" | шт | 2230
309 | 00008314 | Лампа Ти 16W (49см.) син. | шт | 200
310 | 1139 | Лампа ДРЛ 125 W | шт | 1205
311 | 00008308 | Лампа Ти 12 W (45 см.) бел. | шт | 290
312 | 3824 | Лампа Ти 8W (34 см.) красн. | шт | 150
313 | 8328 | Лампа Ти 24W (88см.) красн | шт | 200
314 | 4194 | Лампа КМ 48*50 | шт | 85
315 | 2143 | Лампа ЛОН 40W (Е-27) "Pila" | шт | 70
316 | 5229 | Лампа неоновая красная BA 9S ЭКФ | шт | 25
317 | 9895 | Лампа рефлекторная NR 63 25W E-27 "Philips" | шт | 185
318 | 9962 | Лампа Р-45 25 W Е-14 /шар. матов. "Pilа" | шт | 65
319 | 2005 | Лампа КГ 2000W 330mm | шт | 1250
320 | 4373 | Лампа рефлекторная NR 63 60W E-27 "Philips" | шт | 165
321 | 2116 | Лампа ДРЛ 400 W | шт | 1220
322 | 00000626 | Лампа энерг.Tornado Т3 15W 865 E27 "Philips" | шт | 920
323 | 3757 | Лампа Ти 8W (34 см.) зел. | шт | 150
324 | 12556 | Лампа энергосберег.DK 16W/6500k E-14 Middle spiral | шт | 450
325 | 8331 | Лампа Ти 26W (103см.) красн. | шт | 250
326 | 12577 | Лампа энергосберег.DK 26W/6500k E-27 full spiral | шт | 580
327 | 1473 | Лампа МК-22М эн/сбер 11W E27 свеча | шт | 580
328 | 00011845 | Лампа энергосб.Tornado T2 12W 827 E14 "Philips" | шт | 780
329 | 8330 | Лампа Ти 26W (103см.) зел. | шт | 250
330 | 00011843 | Лампа энергосб.Tornado T2 12W 827 E27 "Philips" | шт | 900
331 | 116-027 | Лампа энергосб.Tornado spiral 20W E27 "Philips" | шт | 1035
332 | 00004007 | Лампа энергосберегающая Genie 18W/865 E-27 "Philips" | шт | 800
333 | 3980 | Лампа Ти 8W (34 см.) син. | шт | 175
334 | 00009953 | Лампа энергосберегающая Genie 11W E-14 "Philips" | шт | 680
335 | 00008317 | Лампа Ти 20W (54см.) зелт. | шт | 180
336 | 00008315 | Лампа Ти 16W (49см.) жел. | шт | 250
337 | 9950 | Лампа КГ 1500 W /R7s "Philips" | шт | 2100
338 | 8329 | Лампа Ти 24W (88см.) бел. | шт | 440
339 | 0000996 | Лампа энерг.Tornado 20W 865 E27 230-240V "Philips" | шт | 740
340 | 00008319 | Лампа Ти 20W (54см.) красн. | шт | 180
341 | 00003260 | Лампа сигнальная ENS-22 красная 220В ЭКФ | шт | 110
342 | 9896 | Лампа рефлекторная NR 80 40W E-27 "Philips" | шт | 310
343 | 6728 | Лампа JS 220/50 G5.3 | шт | 70
344 | 00008494 | Лампа КГ 5000 Вт "Лисма" | шт | 5115
345 | 5257 | Лампа люминистц. MASTER PL-L 18W/840/4P | шт | 1750
346 | 1465 | Лампа МК-11С эн/сбер 25W E27 спираль | шт | 595
347 | 940 | Лампа КГ L 750W R7s 230V 1CT/10 (189мм) (10шт) "Philips" | шт | 1980
348 | 2558 | Лампа КГ 1500 W 254 мм "Лисма" | шт | 865
349 | 00012531 | Лампа энергосберег.DK2U 9W/6500k E-27 Small | шт | 310
350 | 00004009 | Лампа Ти 8W (34 см.) бел. | шт | 265
351 | 1114 | Лампа ЛОН 60 W (Е-27) | шт | 100
352 | 8495 | Лампа ДНАТ 150-1М "Лисма" | шт | 2100
353 | 8332 | Лампа Ти 26W (103см.) син. | шт | 250
354 | 00003259 | Лампа сигнальная ENS-22 зеленая 220В ЭКФ | шт | 120
355 | 00010888 | Лампа энерг.свеча Soft ES 8WWW E14 230-240V K 1PP/6"Philips" | шт | 1565
356 | 12842 | Лампа МО 12-60 | шт | 220
357 | 4977 | Лампа ДРЛ 125 W HPL-N "Philips" | шт | 1035
358 | 9897 | Лампа рефлекторная NR 80 60W E-27 "Philips" | шт | 260
359 | 9909 | Лампа Космос MR 16 12V 75W GU5.3 | шт | 115
360 | 9959 | Лампа люминесцентная TLD 58W/33 "Philips" | шт | 410
361 | 9957 | Лампа люминесцентная TLD 30W/54 "Philips" | шт | 530
362 | 1653 | Лампа КГ 1000W "Лисма" | шт | 600
363 | 1466 | Лампа МК-11С эн/сбер 18W E27 спираль | шт | 630
364 | 8324 | Лампа Ти 22W (74см.) бел | шт | 350
365 | 6100 | Лампа ДРЛ 400 W HPL-N "Philips" | шт | 1470
366 | 17950 | Эл.лампа L18W/765/25* 1 LF | шт | 145
367 | 4108 | Лампа для ночника 220/10В | шт | 70
368 | 2430 | Лампа МО-12-40 | шт | 230
369 | 5228 | Лампа неоновая зеленая BA 9S ЭКФ | шт | 25
370 | 00008311 | Лампа Ти 16W (49см.) бел. | шт | 290
371 | 8327 | Лампа Ти 24W (88см.) синий | шт | 200
372 | 8325 | Лампа Ти 24W (88см.) зеленый | шт | 200
373 | 9915 | Лампа ЛОН 25W (Е-27) "Pila" | шт | 60
374 | 8323 | Лампа Ти 22W (74см.) син. | шт | 210
375 | 00010887 | Лампа энерг.Свеча Soft ES 12W/827 E14 230-240V K "Philips" | шт | 1565
376 | 00008320 | Лампа Ти 22W (74см.) красн. | шт | 320
377 | 00004000 | Лампа Appl 20W B15d 230-240V T22 (шв.маш) "Philips" | шт | 490
378 | 8326 | Лампа Ти 24W (88см.) желт. | шт | 230
379 | 00008310 | Лампа Ти 12 W (45 см.) красн. | шт | 160
380 | 8336 | Лампа Ти 28W (120см.) бел. | шт | 520
381 | 12581 | Лампа энергосберег.DK 30W/2700k E-27 full spiral | шт | 620
382 | 0000696 | Лампа энергосберегающая Economy 6yr 23W/827 E27 "Philips" | шт | 590
383 | 8335 | Лампа Ти 28W (120см.) красн. | шт | 250
384 | 00008337 | Лампа Ти 28W (120см.) зел. | шт | 220
385 | 00008307 | Лампа Ти 12 W (45 см.) зел. | шт | 160
386 | 3999 | Лампа МО-24-40 | шт | 135
387 | 3925 | Лампа ДРВ 250 W (Е-40) МL "Лисма" | шт | 1610
388 | 116-685 | Лампа ENR-22 сигнальная d22мм зеленый неон/240В цилиндр ИЭК | шт | 200
389 | 2649 | Паяльник ЭПСН ПД 100Вт (дерев.руч.) Rexant 12-0291 | шт | 1520
390 | 5539 | Лампа МО 36-95 М50 Е27 | шт | 250
переходник
391 | 00013482 | Переходник на TV (3вых) | шт | 440
392 | 000706 | Переходник GM 118 | шт | 40
393 | 00005556 | Переходник на дюралайт | шт | 105
пускатель
394 | 00003839 | Пускатель ПМ 12-040-240, 220В (закр.,с тепл. реле, IP 40) | шт | 14300
395 | 0000768 | Пускатель ПМ 12-010-100, 380В (откр., IP00) | шт | 1405
396 | 00002423 | Пускатель ПМ 12-010-240 380В (закр.,с тепл.реле IP40) | шт | 5300
397 | 15007 | Пускатель LE1-D65 65A, 220V (закр., с тепл.реле) IP55 "ЭНЕРГИЯ" | шт | 14080
398 | 00005671 | Пускатель ПМ 12-063-201,220В (откр. с теп. реле) | шт | 12350
399 | 16578 | Пускатель LE1-D40 40A, 220V (закр., с тепл.реле) IP55 "ЭНЕРГИЯ" | шт | 13400
400 | 16346 | Пускатель LE1-D40 40A, 380V (закр., с тепл.реле) IP55 "ЭНЕРГИЯ" | шт | 13400
401 | 00004238 | Пускатель ПМ 12-010-240 220В (закр.,с тепл.реле IP40) | шт | 5890
402 | 0000816 | Пускатель ПМЕ-222,220В (закр. с тепл.реле,4"з") | шт | 9150
403 | 00001404 | Пускатель ПМ 12-025-240 380В (закр. с тепл. реле IP 40) | шт | 7800
404 | 0001404 | Пускатель ПМ 12-025-240 380В (закр., с тепл.реле IP40) | шт | 6780
405 | 0000782 | Пускатель ПМЕ-222 380В (закр.,с тепл.реле ) | шт | 9150
406 | 0000827 | Пускатель ПМ 12-040-150 220В (откр., IP20) | шт | 4425
407 | 00006576 | Пускатель ПМ 12-010-200, 220В (откр.,с тепл.реле IP00) | шт | 4400
408 | 00001144 | Пускатель ПМ 12-063-241, 220В (закр. с тепловым реле., IP40) | шт | 17090
409 | 15006 | Пускатель LE1-D50 50A, 220V (закр., с тепл.реле) IP55 "ЭНЕРГИЯ" | шт | 13500
410 | 00006582 | Пускатель ПМА-3200, 220В (откр.,с тепл.реле 1 "з") | шт | 8100
411 | 00003609 | Пускатель HIMC 12W 11S 220V "HYUNDAI" | шт | 3530
412 | 00000840 | Пускатель ПМА-3100, 380В (откр., 1"з") | шт | 5200
413 | 0000890 | Пускатель ПМ 12-063-241, 380В (закр. с тепловым реле., IP40) | шт | 17200
414 | 110702 | Пускатель ПМЛ-1220Д-16А-220АС-(12-18А)-УХЛ3-Б-КЭА3 | шт | 14870
415 | 229719 | Пускатель ПМЛ-1621-10А-380АС-(7-10А)-УХЛ2-Б-КЭА3 | шт | 38890
Фонарь
416 | 8023 | Светильник аварийный Е27 Greengo 8023 | шт | 2760
417 | 112-125 | Фонарь Садовый Космос SOL 951 | шт | 2000
418 | 112-614 | Фонарь OJ-520 | шт | 980
419 | 112-124 | Фонарь Садовый Космос SOL 355 | шт | 4150
420 | 112-114 | Фонарь Садовый Гном Космос 249 G2 | шт | 6000
421 | 112-113 | Фонарь Садовый Гном Космос 249 G1 | шт | 6300
приставка
422 | 00009562 | Приставка выдержки времени ПВЭ-13 "ЭКФ" | шт | 2360
423 | 00006329 | Приставка выдержки времени ПВЭ-21 "ЭКФ" | шт | 1790
424 | 6328 | Приставка выдержки времени ПВИ-21 "ИЭК" | шт | 5170
425 | 6326 | Приставка ПВИ-22 задержка на выкл. 10-180сек. 1з+1р ИЭК | шт | 5170
426 | 00009563 | Приставка выдержки времени ПВЭ-23 "ЭКФ" | шт | 2530
427 | 00011617 | Приставка выдержки времени ПВИ-12 "ЭКФ" | шт | 4160
лоток перфорированный
428 | 0005666 | Лоток перфорированный 100х80х3000 | м | 1155
429 | 0005670 | Лоток перфорированный 200х50х3000 | м | 1610
430 | 18392 | Лоток лестничный-перфорированный 100х300х3000 | м | 2850
431 | 18393 | Лоток лестничный-перфорированный 100х500х3000 | м | 6300
432 | 0005713 | Лоток перфорированный 80х80х3000 | м | 1070
433 | 5668 | Лоток перфорированный 200х100х3000 | м | 2540
434 | 5678 | Лоток перфорированный 100х300х3000 "ИЭК" | м | 3350
435 | 00005706 | Лоток неперфорированный 50х50х3000 | м | 1400
436 | 00005665 | Лоток неперфорированный 100х50х3000 | м | 1760
437 | 2788 | Лоток перфорированный 50х150х3000 | м | 1290
438 | 00005679 | Лоток перфорированный 50х300х3000 | м | 1610
439 | 118-034 | Лоток проволочный 60х100 ГЦ | м | 1650
прочее
440 | 100-040 | Линза с подсветкой PRO SKIT 8PK-MA006 | шт | 1200
441 | 100-042 | Набор диэлктрических отверток PRO SKIT 1PK-A001 | шт | 2115
442 | 100-073 | Набор головок для гайковертов 3шт, PROXXON 23938 | шт | 15560
443 | 20583 | Плата электронная для стаблизатора 8000-10000W " UPOWER LED " | шт | 3850
444 | 00010974 | Блок защиты "Гранит" Б3-500 ТУ РБ | шт | 1400
445 | 00201 | Зарядное устройство Easy Enerdy Multi Charder | шт | 4200
446 | 11-104 | Монтажный адаптер "кабельный канал" (100) | шт | 20
447 | 100-107 | Обжим прецизионный PRO SKIT 8РК-СТ005 | шт | 5250
448 | 100-059 | Набор инструментов PRO SKIT PK-2803M до 1000V | шт | 41280
449 | 17865 | Плата электронная для стабилизатора (8000-10000W) "VOLTRON" Black Series | шт | 8500
450 | 100-043 | Набор отверток PRO SKIT 8PK-A081 | шт | 4465
451 | 1281 | Индивидуальное зарядное устройство ИЗУ | шт | 7200
452 | 100-044 | Набор отверток PRO SKIT 8PK-5141N | шт | 3600
453 | 100-063 | Ключ трубной крокодил PRO SKIT 8PK-378C | шт | 3160
454 | 0083 | Кабелерез 1000в до 50мм2 арт.043-49-VDE-160 | шт | 6970
455 | 00015082 | Термодатчик TS72-93301 "Энергия" | шт | 12300
456 | 00012239 | Пистолет строительный для силикона | шт | 400
457 | 0078 | Бита "bitflex" РН 2х50 арт.27521 (Германия) | шт | 250
458 | 21526 | Прокладка крышки клапонов 723035 | шт | 3910
459 | 100-057 | Набор инструментов PRO SKIT 1PK-305NB | шт | 41625
460 | 11792 | Пломбиратор | шт | 2000
461 | 0001844 | Пояс монтажный ПМН | шт | 5400
462 | 100-065 | Кабелерез S=500Кв мм,PRO SKIT 8PK-SR500 | шт | 35800
463 | 100-089 | Обжим PRO SKIT CP-376ER | шт | 7540
464 | 25731 | Плата электронная для стабилизаторов 2000-3000W ЭНЕРГИЯ-VOLTRON" | шт | 6260
465 | 130-013 | Соединитель СИЗ Р5 | шт | 10
466 | 100-106 | Набор отверток PROSKIT SD-081А | шт | 5800
467 | 10846 | Таймер отключения освещения "Гранит" БЗТ 500-ОС галог и ламп накал 1000Вт | шт | 3500
468 | 130-012 | Соединитель СИЗ Р8 | упак | 2150
469 | 00008040 | Лакоткань ЛШМС т.0,12 (1рул-110кв.м.) | м2 | 2090
470 | 00001980 | Аппарат АВТ 36/40-001 | шт | 780
471 | 3786 | Коробка чугунная КТО-25 У1 1ExdllCT6 ЭТА | шт | 8300
472 | 398 | Кнопка ABLFP-22 с подсветкой (зелен) | шт | 1310
473 | 399 | Кнопка ABLFP-22 с подсветкой (красн.) | шт | 1290
474 | 00013909 | Кнопка ANE-22 "Грибок" с фиксацией (красн) ИЭК | шт | 2670
475 | 114-198 | Кнопка управ SB-7 "Пуск" 1з+1р (зеленый) | шт | 580
476 | 114-199 | Кнопка управ SB-7 "СТОП" 1р (красный) d22 | шт | 780
477 | 27638 | Пояс ПМ10 | шт | 6800
478 | 1718 | Планка (шина алюминиевая) 40*4,4м | м | 1430
479 | 100-169 | Острогубцы с насечками,138 мм ProsKit 1РК-258В | шт | 2630
480 | 100-170 | Обжим коаксиального кабеля ProsKit 8РК-301А | шт | 8700
481 | 100-171 | Пинцет прямой магнитный,165мм ProsKit 1РК-123Т | шт | 1260
482 | 100-172 | Технический фен 1300Вт с насадками ProsKit SS-611B | шт | 16400
483 | 26719 | Штекер F RG6 TDM (1809-0005) | шт | 25
484 | 100-074 | Заземление переносное для распределительных устройств ЗПП-110Н | шт | 99450
485 | 100-174 | Универсальный обжим без насадок PRO SKIT CP-371 | шт | 11130
486 | 100-175 | Насадка для кримпера (0,32-4мм2) PROSKIT CP-236DR | шт | 2625
487 | 57668 | Зарядное устройство Universal Charder | шт | 13000
488 | 100-182 | Набор инструментов PRO SKIT 1PK-636B | шт | 27850
489 | 100-185 | Отвертка плоская 2.0х50 PRO SKIT SD-086-S3 | шт | 525
490 | 37172 | Инфракрасный обогреватель ИКО-1500Л (кварцевый) Ресанта | шт | 12490
491 | 37173 | Инфракрасный обогреватель ИКО-2000Л (кварцевый) Ресанта | шт | 23800
492 | 37174 | Инфракрасный обогреватель ИКО-800Л (кварцевый) Ресанта | шт | 5900
493 | 120218 | Вставка плавкая ППН-33-Х3-0-32А-УХЛ3-КЭАЗ | шт | 1900
494 | 37130 | Инфракрасный обогреватель ИКО-1500 Ресанта | шт | 26320
495 | 37131 | Конвектор ОК-1500 Ресанта | шт | 22650
496 | 37132 | Конвектор ОК-2500 Ресанта | шт | 32800
Розетка силов.перен.
497 | 00005040 | Розетка силовая перен.223 32А, 220В (3-х штыр.) "ЭКФ" | шт | 1260
498 | 1581 | Розетка силовая перен.215 16А,380В (5-ти штыр.) "ИЭК" | шт | 1130
499 | 00001224 | Розетка силовая перен. 223 32А, 220В (3-ти штыр.) | шт | 660
отвертка
500 | 0080 | Отвертка MAXXPRO plus под шестигр.5,5L=200с антискол.рукоят. | шт | 4200
501 | 00004638 | Отвертка-пробник ОП-2Э ИЭК | шт | 1590
502 | 00011878 | Отвертка 6х150 фигурная | шт | 195
503 | 00001273 | Отвертка 2-х стороняя сред. | шт | 140
504 | 00011873 | Отвертка 5*75 плоская | шт | 210
505 | 00008823 | Отвертка индикаторн.301 | шт | 70
506 | 0001271 | Отвертка 2-х стороняя мал. | шт | 80
507 | 11451 | Отвертка комбинированная Fusion SL6,0 / Ph2 мм, CrV, 3-х компонентная рукоятка "anti slip"// Matrix | шт | 1680
508 | 12220 | Отвертка Anti-Slip, SL6,0 х 100 мм, CrV, двухкомп. рукоятка// MATRIX | шт | 380
509 | 12226 | Отвертка Anti-Slip, SL8,0 х 150 мм, CrV, двухкомп. рукоятка// MATRIX | шт | 590
510 | 12248 | Отвертка Anti-Slip, Ph2 х 100 мм, CrV, двухкомп. рукоятка// MATRIX | шт | 380
511 | 12250 | Отвертка Anti-Slip, Ph2 х 150 мм, CrV, двухкомп. рукоятка// MATRIX | шт | 420
512 | 15106 | Ключ комбинированный, 10 мм, CrV, матовый хром// MATRIX | шт | 460
513 | 15129 | Ключ комбинированный 10 мм, CrV, холодный штамп // GROSS | шт | 600
514 | 151560 | Ключ комбинированный, 12 мм, CrV, полированный хром// MATRIX | шт | 325
515 | 15157 | Ключ комбинированный, 13 мм, CrV, полированный хром// MATRIX | шт | 375
516 | 15161 | Ключ комбинированный, 17 мм, CrV, полированный хром// MATRIX | шт | 490
517 | 15635 | Ключ трубный рычажный, №1, 1", CrV, тип - "L"// MATRIX | шт | 3000
518 | 11598 | Ручка-отвертка с комбинированными битами для точных работ, PH0, PH000, SL1.5, SL3 CrV// Matrix | шт | 365
519 | 12208 | Отвертка Anti-Slip, SL3,0 х 100 мм, CrV, двухкомп. рукоятка// Matrix | шт | 410
520 | 14027 | Ключ-трещотка 1/2", 72 зуба, с быстрым сбросом, CrV // Stels | шт | 6020
521 | 17150 | Длинногубцы, Standard, 160 мм, прямые шлифованные, пластмассовые рукоятки// Matrix | шт | 1315
522 | 17576 | Бокорезы Black Nickel, 200 мм, двухкомпонентные рукоятки// Matrix | шт | 2090
523 | 12232 | Отвертка Anti-Slip, PH1 х 38 мм, CrV, двухкомп. рукоятка// Matrix | шт | 400
524 | 13721 | Ключ свечной-трубка 16х160 мм// Stels | шт | 695
525 | 79560 | Скребок, 250 мм, по кафелю с вольфрам-карбидным напылением// Matrix | шт | 860
526 | 183255 | Съемник, 150 мм, для внутренних стопорных колец, изогнутые губки (сжим)// Sparta | шт | 1395
527 | 316315 | Штангенциркуль, 150 мм, цена деления 0,02 мм, металлический, с глубиномером// Matrix | шт | 7340
528 | 12052 | Отвертка "Era", PH0 х 100 мм, CrV, 3-х компонентная рукоятка// Matrix | шт | 350
529 | 12932 | Отвертка диэлектрическая SL4 х 100 мм, CrV, до 1000 В, двухкомпонентная рукоятка// Сибртех | шт | 1090
530 | 13770 | Ключ трубка торцевой усиленный, 10х12 мм, CrV // Stels | шт | 1175
531 | 13841 | Ключ свечной карданный 16х250 мм// Stels | шт | 1600
532 | 89082 | Лента клейкая на вспененной основе усиленная, двусторонняя, черная, 9 мм х 5 м// Matrix | шт | 560
533 | 12933 | Отвертка диэлектрическая SL5,5 х 125 мм, CrV, до 1000 В, двухкомпонентная рукоятка// Сибртех | шт | 1350
534 | 13446 | Набор "Электомонтажник-3", в пласт. боксе (НИЗ)// Россия | шт | 21270
535 | 13499 | Набор инструмента 94 предмета, 1/2", 1/4"// Сибртех | шт | 25500
536 | 13511 | Набор инструментов 1/2", 1/4", CrV, 108 предметов //Сибртех | шт | 53400
537 | 13527 | Набор инструментов, 1/2", CrV, пластиковый кейс 32 предм.//Сибртех | шт | 23900
538 | 13529 | Набор инструментов, 1/2", 1/4", CrV, пластиковый кейс 89 предм.//Сибртех | шт | 56780
539 | 15505 | Ключ разводной, 250 мм// Matrix | шт | 3860
540 | 17168 | Длинногубцы NICKEL, 200 мм, прямые никелированные, двухкомпонентные рукоятки// Matrix | шт | 3260
541 | 35066 | Лазерный уровень ML 05 Red, 20 м, 635 нм, резьба 5/8"// Matrix | шт | 37500
542 | 35089 | Штатив для лазерного уровня, 1100 мм, адаптер 5/8"-1/4"// Matrix | шт | 7590
543 | 55919 | Провода стартовые, 400 А, 2,5 м, сумка на молнии// Stels | шт | 9730
544 | 61640 | Лопата для уборки снега пластиковая, 405х420х1415 мм, деревянный черенок// Sparta | шт | 2480
545 | 72357 | Сверло ступенчатое,6-8-10-12-14-16-18-20-22-24-26-28-30 мм,HSS,спирал.проф.,трехгр.хвост.// Matrix | шт | 5910
546 | 79013 | Нож монтажника с чехлом (заточка справа), обрезин. рукоятка, 154 мм, лезвие - 31 мм// Сибртех | шт | 2190
547 | 90272 | Сумка для инструмента Handwerker, 26 карманов, пластик. дно, наплечный ремень, 400х225х310мм// Gross | шт | 13600
548 | 90273 | Сумка для инструмента Handwerker, 42 кармана, пластик. дно, наплечный ремень, 475х260х360мм// Gross | шт | 23250
549 | 90564 | Фонарь налобный, 1 super LED, 3хААА// Stern | шт | 2620
550 | 913036 | Паяльник, пласт. ABS с пониж. теплопровод, медный наконечник с долговеч. покрытием,220В,60W// Matrix | шт | 2890
551 | 913344 | Жир паяльный нейтральный, 20 гр.// Сибртех | шт | 220
552 | 89084 | Лента клейкая на вспененной основе усиленная, двусторонняя, черная, 19 мм х 5 м// Matrix | шт | 800
553 | 89501 | Удерживающая привязь УП 1, безлямочная, А-строп из синтетической ленты// Сибртех | шт | 7370
554 | 89502 | Удерживающая привязь УП 1, безлямочная, строп из стальной цепи модель Г// Сибртех | шт | 9680
555 | 89511 | Строп ленточный двойной нерегулируемый с амортизатором, модель "аАД" //Сибртех | шт | 12490
556 | 652525 | Пистолет-распылитель регулируемый,металлический корпус //Palisad | шт | 4650
557 | 90274 | Переноска для инструмента, 400х225х300мм, пластиковое дно, наплечный ремень// Gross | шт | 29500
558 | 90296 | Рюкзак для инструмента, 365х190х430 мм, 3 отделения, 26 карманов// Denzel | шт | 20000
559 | 935095 | Швабра отжимная скручиванием 120 см, насадка из микрофибры, 120 г, Home// Palisad | шт | 2900
560 | 913034 | Паяльник, пласт. ABS с пониж. теплопровод, медный наконечник с долговеч. покрытием,220В,40W// Matrix | шт | 4370
561 | 89503 | Удерживающая привязь УП IIД, с наплечными лямками, А-строп из синтетической ленты// Сибртех | шт | 9590
562 | 89078 | Двухсторонняя клейкая лента из вспененного акрила прозрачная 15ммх3м// Matrix | шт | 1140
563 | 525175 | Съемник механический, 300 мм, двойной// Sparta | шт | 13500
564 | 11486 | Набор бит торсионных PH2x50 мм, для ударных шуруповертов, 2 шт.// Gross | шт | 1090
565 | 11655 | Набор бит PZ1х50, сталь S2, шестигранный профиль, 10 шт.// Denzel | шт | 220
566 | 11656 | Набор бит PZ2х50, сталь S2, шестигранный профиль, 10 шт.// Denzel | шт | 220
567 | 11659 | Набор бит SL5,0х50, сталь S2, шестигранный профиль, 10шт.// Denzel | шт | 200
568 | 15526 | Ключ разводной 200 мм, никелированный// Сибртех | шт | 2430
569 | 15707 | Клещи, 165 мм, переставные, обливные рукоятки// Matrix | шт | 2690
570 | 32390 | Угольник стальной, градуировка, 250 мм// Matrix | шт | 2360
571 | 70340 | Пика, 14 х 250 мм, SDS PLUS// Matrix | шт | 1000
572 | 70730 | Набор сверл по бетону, 4 - 5 - 6 - 8 - 10мм, пластиковый кейс// Matrix | шт | 2410
573 | 72816 | Сверло по керамической плитке и стеклу, 6 мм, цилиндрический хвостовик// Matrix | шт | 430
574 | 72818 | Сверло по керамической плитке и стеклу, 8 мм, цилиндрический хвостовик// Matrix | шт | 860
575 | 72820 | Сверло по керамической плитке и стеклу, 10 мм, цилиндрический хвостовик// Matrix | шт | 870
576 | 90722 | Органайзер 170x160 мм, прозрачный матовый// Сибртех | шт | 790
577 | 90726 | Органайзер универсальный малый 190х160х45 мм, прозрачный матовый// Сибртех | шт | 1150
578 | 346115 | Уровень усиленный, 230 мм, 3 глазка, магнитный, пластмассовый "Торпедо" (IV)// Sparta | шт | 1190
579 | 12931 | Отвертка диэлектрическая до 1000 В, SL3х75 мм, 2к рукоятка// Сибртех | шт | 1060
580 | 74804 | Щетка зачистная 4-х рядная, закаленная прямая проволока с деревянной ручкой// Сибртех | шт | 1230
581 | 67713 | Перчатки трикотажные, х/б, ПВХ Шахматный облив, 6 нитей, 10 класс// Сибртех | шт | 180
582 | 913033 | Паяльник, пласт. ABS с пониж. теплопровод, медный наконечник с долговеч. покрытием, 30W// Matrix | шт | 4370
583 | 913382 | Припой с канифолью, D 2 мм, 25 г, POS61, на пластмассовой катушке// Сибртех | шт | 1680
584 | 89076 | Лента клейкая алюминиевая, 50 мм х 25 м// Matrix | шт | 1520
рамка
585 | 00010089 | Рамка КД-РС 254-88 для РС 16-254-8-86 (бук) | шт | 615
586 | 00010064 | Рамка КД-3-78 (сосна) 3-местная "Wessen" | шт | 1350
587 | 00010088 | Рамка КД-4-88 (бук) 4-местная "Wessen59" | шт | 1660
588 | 00010041 | Рамка КД-3-48 (шампань) 3-местная "Wessen 59 " | шт | 600
589 | 00009615 | Рамка КД-2-28 (с/к) 2-местная "Wessen " | шт | 130
590 | 00010108 | Рамка КД-1-98 (мор.дуб) 1местная "Wessen 59" | шт | 480
591 | 00002590 | Рамка КД-2-18 (бел) 2-местная "Wessen" | шт | 140
592 | 00010065 | Рамка КД-3-78 (сосна) 4-местная "Wessen" | шт | 1580
593 | 00010039 | Рамка КД-1-48 (шампань) 1местная "Wessen 59" | шт | 250
594 | 00010062 | Рамка КД-1-78 (сосна) 1местная "Wessen 59" | шт | 480
595 | 00010085 | Рамка КД-1-88 (бук) 1местная "Wessen 59" | шт | 420
596 | 00010086 | Рамка КД-2-88 (бук) 2-местная "Wessen59" | шт | 950
597 | 00009144 | Рамка КД-1-18 (бел) 1местная "Wessen" | шт | 130
598 | 00010019 | Рамка КД-3-58 (мат.хром) 3-местная "Wessen 59 " | шт | 640
599 | 00010067 | Рамка КД-РС255-78 для РС 16-255-7-86 (сосна) | шт | 715
600 | 10043 | Рамка КД-РС254-48 для РС 16-254-4-86 (шампань) | шт | 310
601 | 00010063 | Рамка КД-2-78 (сосна) 2местная "Wessen 59" | шт | 875
602 | 10110 | Рамка КД-3-98 (мор.дуб) 3-местная "Wessen59" | шт | 940
603 | 00010112 | Рамка КД-РС 254-98 для РС 16-254-9-86 (мор.дуб) | шт | 715
604 | 00002598 | Рамка КД-3-18 (бел) 3-местная "Wessen " | шт | 195
605 | 00010017 | Рамка КД-1-58 (мат.хром) 1местная "Wessen 59" | шт | 265
606 | 00010343 | Рамка КД-4-18 (бел) 4-местная "Wessen " | шт | 295
607 | 10022 | Рамка КД-РС255-58 для РС 16-255-5-86 (мат.хром) | шт | 400
608 | 00009616 | Рамка КД-3-28 (с/к) 3-местная "Wessen " | шт | 250
609 | 00010113 | Рамка КД-РС 255-98 для РС 16-255-9-86 (мор.дуб) | шт | 620
сальник
610 | 00015091 | Сальник PG 11 "ЭНЕРГИЯ" | шт | 80
611 | 0000916 | Сальник PG 13,5 "ИЭК" YSA20-12-13-54-K41 | шт | 100
612 | 00002304 | Сальник PG 29 "ИЭК" | шт | 300
613 | 00017227 | Сальник РG25 "ЭНЕРГИЯ" | шт | 170
614 | 00003118 | Сальник PG42 "ИЭК" | шт | 275
615 | 0002455 | Сальник PG36 "ИЭК" | шт | 730
616 | 00015097 | Сальник PG42 "ЭНЕРГИЯ" | шт | 665
617 | 00015094 | Сальник PG 21 "ИЭК" | шт | 170
618 | 00015096 | Сальник PG36 "Энергия" | шт | 730
619 | 00002455 | Сальник PG36 "ИЭК" | шт | 620
620 | 00001419 | Сальник PG7 "ИЭК" | шт | 50
621 | 00010543 | Сальник PG-25 ''ЭКФ" | шт | 140
622 | 00015098 | Сальник PG 48 "ИЭК" | шт | 710
623 | 00015093 | Сальник PG 16 "ЭНЕРГИЯ" | шт | 130
624 | 00015100 | Сальник MG16 "ЭНЕРГИЯ" | шт | 165
выключатели
625 | 00009355 | Выключатель ВА1У-111М (с/к) 1кл.о/п 10А со свет.инд."Wessen" | шт | 375
626 | 1292 | Выключатель ВС 116-153-18(бел)с/п 1кл.со свет.инд"Wessen-59" | шт | 455
627 | 10006 | Выключатель ВС516-351-5-86(мат.хром)с/п3кл.со св.инWessen-59 | шт | 660
628 | 00002252 | Выключатель С 56-052 (бел) с/п 2 кл. "Wessen" | шт | 290
629 | 10071 | Выключатель ВС 516-252-8-86 (бук) с/п 2 кл."Wessen-59" | шт | 785
630 | 00010050 | Выключатель ВС 0516-351-7-86 (сосна) с/п 3кл."Wessen-59" | шт | 760
631 | 10070 | Выключатель(перекл)ВС616-156-8-86 (бук) с/п 1 кл."Wessen-59" | шт | 620
632 | 00001124 | Выключатель А 16-051М (бел) о/п 1 кл."Wessen" | шт | 220
633 | 00006053 | Выключатель ВА 510-228Б (бел) 2кл.о/п IP 44 10А "Wessen" | шт | 275
634 | 10026 | Выключатель ВС 516-252-4-86 (шампань) с/п 2кл." Wessen59" | шт | 520
635 | 00002110 | Выключатель А 16-051М (с/к) о/п 1 кл."Wessen" | шт | 230
636 | 000881 | Выключат.ВА610-126Б(бел)1кл.о/п прох.IP44 "Wessen" 10а | шт | 365
637 | 00009605 | Выключатель ВА 16-137(бел) о/п 1кл.со свет.инд."Wessen" | шт | 250
638 | 000498 | Выключатель А 56-029М (с/к) о/п 2 кл. "Wessen" | шт | 240
639 | 00010073 | Выключатель ВС0516-351-8-86 (бук) с/п 3кл. "Wessen-59" | шт | 825
640 | 00009349 | Выключатель ВС5У-218 (с/к) 2кл.с/п 10 А "Wessen" | шт | 270
641 | 00004503 | Выключатель ВС 56-234(бел) с/п 2 кл."Wessen" | шт | 215
642 | 00017475 | Пакетный выключатель ПВ2-16-М3 исп.3"ЭНЕРГИЯ" | шт | 390
643 | 00004502 | Выключатель ВС 16-133(бел) с/п 1 кл."Wessen" | шт | 190
644 | 00002818 | Выключатель А 16-046М (бел) о/п 1 кл.со свет.инд."Wessen" | шт | 330
645 | 00002955 | Выключатель С 16-067 (с/к) с/п 1 кл. "Wessen" | шт | 180
646 | 00002532 | Выключат.ВА610-129Б(с/к)1кл.о/п прох.со свет.инд.IP "Wessen" | шт | 435
647 | 00009608 | Выключатель ВС 116-153-28(с/к)с/п 1кл.со свет.инд"Wessen-59" | шт | 360
648 | 10028 | Выключатель ВС 0516-351-4-86 (шампань) с/п 3кл.Wessen-59 | шт | 615
649 | 00002880 | Выключат.ВС-516-252-18 (бел) с/п 2кл. "Wessen-59" | шт | 565
650 | 0000501 | Выключатель А 56-007М (с/к) о/п 2кл.со свет.инд."Wessen" | шт | 275
651 | 000903 | Выключатель ВС 116-154-18 (бел) с/п 1 кл."Wessen-59" | шт | 460
652 | 00002170 | Выключатель ВС05У-321 (бел.) с/п 3 кл. "Wessen" | шт | 425
653 | 00001882 | Выкл переключ ВС 616-157-18 (бел) с/п 1кл.со свет.инд."Wessen 59" | шт | 540
654 | 00002132 | Выключатель С 16-057 (бел) с/п 1 кл. "Wessen" | шт | 220
655 | 00009610 | Выключатель ВС 516-251-28(с/к)с/п 2кл.со свет.инд"Wessen-59" | шт | 605
656 | 10094 | Выключатель ВС 516-252-9-86(мор.дуб) с/п 2кл.Wessen-59 | шт | 690
657 | 160-036 | Выключатель ВС 116-154-1-86 (бел) с/п 1 кл."Wessen-59" | шт | 280
658 | 000832 | Выключатель ВС 516-251-18(бел)с/п 2кл.со свет.инд"Wessen-59" | шт | 590
659 | 00004505 | Выключатель ВА 56-232 (бел) о/п 2 кл."Wessen" код 1292 | шт | 150
660 | 00009347 | Выключатель ВС1У-115 (бел.) 1кл.с/п 10А со свет.инд "Wessen" | шт | 310
661 | 10091 | Выключатель ВС 116-154-9-86 (мор.дуб) с/п 1 кл."Wessen-59" | шт | 650
662 | 00003284 | Выключатель ВС116-154-25-86 (цветочки) с/п 1 кл."Wessen-59" | шт | 620
663 | 00009362 | Выключатель ВС5У-228 (бел.) 2кл.с/п 10А "Wessen" | шт | 370
664 | 00006052 | Выключатель ВА 56-225Б (с/к) 2кл. о/п IP 44 "Wessen" | шт | 300
665 | 000582 | Выключатель А 56-029М (бел) о/п 2 кл. "Wessen" | шт | 175
666 | 00007362 | Светорегулятор ВПП -2С1 "Рондо" | шт | 2900
667 | 10002 | Выключ.ВС116-153-5-86(мат.хро)с/п 1кл.со свет.инд"Wessen-59" | шт | 510
668 | 10003 | Выключатель(перек)ВС 616-156-5-86(мат.хром)с/п 1кл.Wessen-59 | шт | 470
669 | 00000499 | Выключатель А 56-007М (бел) о/п 2кл.со свет.инд."Wessen" | шт | 270
670 | 10045 | Выключатель ВС 116-154-7-86 (сосна) с/п 1 кл."Wessen-59" | шт | 660
671 | 00009612 | Выключатель(перекл) ВС 616-156-28 (с/к) с/п 1кл."Wessen-59" | шт | 290
672 | 9141 | Выключатель ВА 610-129Б (бел) 1кл.со свет.инд. о/п IP 44 | шт | 355
673 | 000362 | Выключатель С66-004(с/к)с/п1кл.на два напр.со св.инд.Wessen | шт | 340
674 | 0001493 | Выключатель ВС5У-218 (бел.) 2кл.с/п 10А "Wessen" | шт | 240
675 | 5831 | Выключатель LIBRA C-021-LIB однокл.белый(1*10/200) SIRIUS | шт | 180
676 | 00009350 | Выключатель ВС5У-217 (бел.) 2кл.с/п 10А со свет. инд"Wessen" | шт | 330
677 | 0000361 | Выключатель С 56-043 (с/к) с/п 2 кл. "Wessen" | шт | 250
678 | 00009359 | Выключатель ВА5У-213М (с/к)2 кл. о/п 10А со свет.инд"Wessen" | шт | 455
679 | 00001501 | Выключатель ВС 1У-126 (бел) 1кл.с/п 10А"Wessen" | шт | 270
680 | 00002684 | Выключатель ВС 516-351-18(бел)с/п 3кл. "Wessen-59" | шт | 650
681 | 00002584 | Выключатель ВА 66-102Б (бел) 1кл. о/п IP 44 "Schneider Electric" | шт | 550
682 | 000913 | Выключатель ВА 66-123Б (бел) 1кл. о/п со свет.инд. проход. IP 44 "Wessen" (60) | шт | 460
683 | 00000482 | Выключатель С 16-067 (с/к) с/п 1 кл. "Wessen" | шт | 250
684 | 10005 | Выключатель ВС516-251-5-86(мат.хром)с/п2кл.со св.инWessen-59 | шт | 640
685 | 00010048 | Выключатель ВС 516-252-7-86 (сосна) с/п 2кл."Wessen-59" | шт | 720
686 | 00010071 | Выключат.ВС-516-252-8-86 (бук) с/п 2кл. "Wessen-59" | шт | 805
687 | 000504 | Выключатель А 16-046М (с/к) о/п 1 кл.со свет.инд."Wessen" | шт | 370
688 | 00002134 | Выключатель С 56-039 (бел) с/п 2 кл.со свет.инд. "Wessen" | шт | 380
689 | 22445 | Пакетный выключатель ПВ2-40-М3 исп.3"ЭНЕРГИЯ" | шт | 2160
690 | 10093 | Выключатель(перекл)ВС 616-156-9-86(мор.дуб) с/п1кл.Wessen-59 | шт | 605
691 | 0001883 | Выключатель (перекл) ВС 616-156-18 (бел) с/п 1кл."Wessen 59" | шт | 460
692 | 00009361 | Выключатель С 16-066 (с/к) с/п 1 кл.со свет.инд. "Wessen" | шт | 320
693 | 00009356 | Выключатель ВА5У-214М (бел) 2 кл. о/п 10А "Wessen" | шт | 270
694 | 00006049 | Выключатель ВА 56-225Б (бел) 2кл. о/п IP 44 "Wessen" | шт | 570
695 | 00009611 | Выключатель ВС 0516-351-28 (с/к) с/п 3 кл."Wessen-59" | шт | 480
696 | 00002388 | Выключатель С 16-067 (бел) с/п 1 кл. "Wessen" | шт | 315
697 | 000506 | Выключатель С 16-053 (с/к) с/п 1 кл.со свет.инд. "Wessen" | шт | 300
698 | 000914 | Выключатель ВА 66-123Б(с/к)1кл.о/п со свет.инд.пр IP44Wessen | шт | 345
699 | 00003299 | Выключатель ВС516-252-25-86 (цветочки) с/п 2 кл."Wessen-59" | шт | 660
700 | 00003148 | Выключатель С 56-039 (с/к) с/п 2 кл.со свет.инд. "Wessen" | шт | 390
701 | 10023 | Выключатель ВС 116-154-4-86 (шампань) с/п 1 кл."Wessen-59" | шт | 520
702 | 00009358 | Выключатель ВА5У-213М (бел)2 кл. о/п 10А со свет.инд"Wessen" | шт | 270
703 | 00003292 | Выключатель С 56-051 (с/к) с/п 2 кл.со свет.инд. "Wessen" | шт | 430
704 | 00004156 | Выключатель С 56-052 (с/к) с/п 2 кл. "Wessen" | шт | 305
705 | 10024 | Выключатель ВС116-153-4-86(шампань)с/п1кл.со св.инд Wessen59 | шт | 525
706 | 00002169 | Выключатель С 56-051 (бел) с/п 2 кл.со свет.инд. "Wessen" | шт | 490
707 | 00009348 | Выключатель ВС1У-115 (с/к) 1кл.с/п 10А со свет.инд "Wessen" | шт | 320
708 | 10004 | Выключатель ВС 516-252-5-86(мат.хром)с/п 2кл.Wessen-59 | шт | 570
709 | 00009351 | Выключатель ВС5У-217 (с/к) 2кл.с/п 10 А со свет.инд."Wessen" | шт | 410
710 | 00009609 | Выключатель ВС 516-252-28 (с/к) с/п 2 кл."Wessen-59" | шт | 510
711 | 00002513 | Выключатель ВС 05У-321 (с/к) с/п 3 кл. "Wessen" | шт | 380
712 | 10092 | ВыключательВС116-153-9-86(мор.дуб)с/п1кл.со св.индWessen-59" | шт | 705
713 | 00001597 | Выключатель ВКИ-230 3Р 16А 230/400В IP40 ИЭК | шт | 2470
714 | 18384 | Пакетный выключатель ПВ3-16-М1 IP56 пластик | шт | 2320
715 | 23643 | Пакетный переключатель ППЗ-16-Н2 IP56 пластик TDM (0723-0039) | шт | 2920
716 | 116-863 | Вилка 514 стац.3Р+РЕ 16А 380В IP44 ИЭК | шт | 2360
Трубка
717 | 0001618 | Трубка ПХВ d 1 мм (кембрик) | кг | 1475
718 | 00001563 | Труба ПВХ (жесткая) d 32 | м | 165
719 | 00002708 | Труба ПВХ (жесткая) d 20 | м | 70
720 | 00004439 | Труба ПВХ (жесткая) d50 | м | 320
721 | 0001623 | Трубка ПХВ d 5 мм (кембрик) | кг | 1700
722 | 00004206 | Труба ПВХ (жесткая) d 40 | м | 170
723 | 00001635 | Трубка ПХВ d 20 мм (кембрик) | кг | 1550
724 | 01637 | Трубка ПХВ d 28 мм (кембрик) | кг | 1550
725 | 00001846 | Труба ПВХ (жесткая) d 25 | м | 100
726 | 00003004 | Труба ПВХ (жесткая) d 16 | м | 60
727 | 0001620 | Трубка ПХВ d 3мм (кембрик) | кг | 1550
728 | 0001638 | Трубка ПХВ d 32 мм (кембрик) | кг | 1240
729 | 003354 | Труба ПВХ (жесткая) d63 | м | 430
730 | 00008290 | Трубка ПХВ d 30 мм (кембрик) | кг | 1550
731 | 0001622 | Трубка ПХВ d 4 мм (кембрик) | кг | 1700
732 | 0001626 | Трубка ПХВ d 10 мм (кембрик) | кг | 1700
733 | 0005740 | Трубка ПХВ d 2мм (кембрик) | кг | 2050
734 | 0001619 | Трубка ПХВ d 6мм (кембрик) | кг | 1650
счетчик
735 | 17827 | Счётчик НЕВА 303 1ТO 3Ф (5-10) А винт+д/р | шт | 8800
736 | 00009757 | Счетчик 3ф 100А Дала СА4-Э720 (Saiman) | шт | 25000
737 | 00001674 | Счётчик НЕВА 101 1SO 1Ф (5-60) А мех (винт) | шт | 3115
738 | 00001421 | Счетчик СО-И411 10-40А 1ф. | шт | 3500
основание
739 | 00012936 | Основание к реле PТF 11A | шт | 280
740 | 00015075 | Основание к реле PYF 14 A-Е"Энергия" | шт | 230
741 | 22895 | Основание к реле З8Ц 8pin TDM (1503-0019) | шт | 130
742 | 00001554 | Основание контакт. к ПН-2, 100А (губка) | шт | 940
743 | 00012937 | Основание к реле PYF 11A | шт | 200
744 | 00004222 | Основание (лодочка) для ПН-2, 250А | шт | 550
745 | 0001555 | Основание контакт. к ПН-2, 200А (губка) | шт | 820
746 | 16532 | Основание к реле PF 083 A-Е "Энергия" | шт | 240
батарейки
747 | 010 | Батарейка Longlife Baby 1.5V - LR14/ C (2 шт) | шт | 2950
748 | 130-05 | Батарейка Lithium CR2025 3V-170mAh (2 шт) | шт | 820
749 | 130-06 | Батарейка Lithium CR2032 3V-230mAh (2 шт) | шт | 865
750 | 004 | Батарейки Longlife AA BIG BOX (12 шт) | шт | 440
751 | 018 | Зарядное устройство EE Mini Charger (57666) | шт | 2600
752 | 012 | Батарейка Electronics V23GA -GP23A 12V-38mAh (Сигнализация) (1) | шт | 1060
753 | 008 | Батарейка Longlife 1.5 V-LR6 АА (уп) | шт | 380
754 | 011 | Батарейка Longlife Mono 1.5V - LR20/ D (2 шт) | шт | 4400
755 | 005 | Батарейка Max tech(LL Power) Micro 1.5 V-LR03/ААА | шт | 700
756 | 002 | Батарейка Max tech(LL Power) Mignon1.5 V-LR6/АА | шт | 900
757 | 009 | Батарейка Longlife Mignon 1.5 V-LR03 /AAА (уп) | шт | 465
758 | 130-014 | Батарейка Electronics V27A (1 шт) | шт | 1640
759 | 006 | Батарейка High Energy (LL Power) Mignon1.5 V-LR6/АА | шт | 700
760 | 007 | Батарейки Longlife AAA BIG BOX (12 шт) | шт | 440
761 | 001 | Батарейка Max tech(LL Power) Micro 1.5 V-LR03/ААА | шт | 1100
762 | 013 | Батарейка High Energy (LL Power) E-Block 9V - 6LP3146 (1 шт) | шт | 1950
763 | 014 | Батарейка Superlife E-Block 9V-6F22P (1шт) | шт | 1130
764 | 015 | Батарейка Electronics CR2032 3V-230mAh (2шт) | шт | 1075
765 | 020 | Батарейка Lithium CR3032 (1 шт) | шт | 1780
766 | 016 | Батарейка High Energy (LL Power) АА BIG BOX(12шт) | шт | 605
767 | 017 | Батарейка High Energy (LL Power) ААА BIG BOX(12шт) | шт | 565
клемная колодка
768 | 140-151 | Колодка x4 б/з EGP-141 | шт | 655
769 | 140-152 | Колодка x4 с/з EGP-151 | шт | 835
770 | 140-153 | Колодка x3 с/з выкл EGP-211 | шт | 1200
771 | 140-154 | Колодка с/з 6 с выкл EGP-231 | шт | 1830
Автоматы 3ф
772 | 0003095 | Автомат.выкл. ВМ40-3ХС6 3ф. 6А "КЭАЗ" | шт | 2495
773 | 15844 | Автомат реверсивный "ЭНЕРГИЯ" 40А | шт | 2300
774 | 00011540 | Автомат. выключ. ВМ63-3XC 10,00А УХЛ3 ОТК | шт | 1820
775 | 0002266 | Автомат.выкл. ВМ40-3ХС4 3ф. 4А "КЭАЗ" | шт | 2495
776 | 00011541 | Автомат. выключ. ВМ63-3XC 16,00А УХЛ3 ОТК | шт | 1820
777 | 0003751 | Автомат.выкл. ВМ40-3ХС20 3ф. 20А "КЭАЗ" | шт | 1840
778 | 00011542 | Автомат. выключ. ВМ63-3XC 20,00А УХЛ3 ОТК | шт | 1820
779 | 116-604 | Автомат. выкл. ВА44 33 3Р 25А 18кА ИЭК | шт | 8955
780 | 116-605 | Автомат. выкл. ВА44 33 3Р 32А 18кА ИЭК | шт | 8955
781 | 116-606 | Автомат. выкл. ВА44 33 3Р 40А 18кА ИЭК | шт | 8955
782 | 116-607 | Автомат. выкл. ВА44 33 3Р 50А 18кА ИЭК | шт | 8955
783 | 116-608 | Автомат. выкл. ВА44 33 3Р 63А 18кА ИЭК | шт | 8955
784 | 116-609 | Автомат. выкл. ВА44 33 3Р 80А 18кА ИЭК | шт | 8955
785 | 116-610 | Автомат. выкл. ВА44 33 3Р 100А 18кА ИЭК | шт | 8955
786 | 116-611 | Автомат. выкл. ВА44 33 3Р 125А 18кА ИЭК | шт | 8955
787 | 116-612 | Автомат. выкл. ВА44 33 3Р 160А 18кА ИЭК | шт | 8955
788 | 116-613 | Автомат. выкл. ВА44 35 3Р 200А 25кА ИЭК | шт | 17670
789 | 116-614 | Автомат. выкл. ВА44 35 3Р 250А 25кА ИЭК | шт | 17670
790 | 116-634 | Диф.автомат АД12 2Р 16А 30мА ИЭК | шт | 4760
791 | 116-635 | Диф.автомат АД12 2Р 32А 30мА ИЭК | шт | 5080
792 | 116-784 | Диф.автомат АД12 2Р 40А 30мА ИЭК | шт | 4960
793 | 116-893 | Авт. выкл. ВА44 33 3Р 100А 15кА ИЭК | шт | 11770
794 | 116-894 | Авт. выкл. ВА44 33 3Р 125А 15кА ИЭК | шт | 14200
795 | 116-895 | Авт. выкл. ВА44 33 3Р 160А 15кА ИЭК | шт | 11770
796 | 116-896 | Авт. выкл. ВА44 33 3Р 40А 15кА ИЭК | шт | 14200
797 | 116-897 | Авт. выкл. ВА44 33 3Р 63А 15кА ИЭК | шт | 15560
798 | 116-898 | Авт. выкл. ВА44 33 3Р 80А 15кА ИЭК | шт | 12230
799 | 116-449 | Авт. выкл.ВА47-100 3Р 63А 10кА х-ка С ИЭК MVA40-3-063-C | шт | 9470
800 | 116-471 | Авт.выкл. ВА 47-100 3Р 63А 10 кА х-ка С ИЭК | шт | 10440
801 | 116-476 | Авт. выкл. ВА88-33 3Р 125А 35кА ИЭК | шт | 18600
802 | 116-477 | Авт. выкл.ВА47-29 3Р 25А 4,5кА х-ка D ИЭК | шт | 2590
803 | 116-478 | Авт. выкл.ВА47-29 3Р 32А 4,5кА х-ка D ИЭК | шт | 2590
804 | 116-479 | Авт. выкл.ВА47-29 3Р 40А 4,5кА х-ка D ИЭК | шт | 3270
805 | 116-886 | Авт. выкл.ВА47-100 3Р 32А 10кА х-ка D ИЭК | шт | 10400
806 | 116-887 | Авт. выкл. ВА88-33 3Р 100А 35кА ИЭК | шт | 27500
807 | 116-234 | Авт. выкл. ВА88-35 3Р 125А 35кА ИЭК | шт | 40830
808 | 118-044 | Диф.автомат АД12 2Р 63А 30мА ИЭК | шт | 5140
контакторы
809 | 00016574 | Контактор малогаб. LC1-D1811 18A 380V "Энергия" | шт | 1050
810 | 18405 | Контактор малогабаритный LC1-D2510 25A 380V "Энергия" | шт | 1950
811 | 16575 | Контактор малогабаритн, LC1-D8011,80A,220V "ЭНЕРГИЯ" | шт | 6800
812 | 00014656 | Контактор малогаб. LC1-D8011 80A 380V "ЭНЕРГИЯ" | шт | 6800
813 | 00014650 | Контактор малогабаритн.LC1-D4011, 40А 220V "ЭНЕРГИЯ" | шт | 4300
814 | 00008119 | Контактор КМД-09540, 220В (откр,реверс. с тепл. реле) | шт | 46100
815 | 00011581 | Модульный контактор 3SCM-1P 25 25A 230V | шт | 2530
816 | 21818 | Контактор малогаб. LC1-D1210 12A 380V "Энергия" | шт | 1200
817 | 00008115 | Контактор КМД-09510, 380В (откр) | шт | 17630
818 | 00014652 | Контактор малогабаритн.LC1-D5011, 50А 220V "ЭНЕРГИЯ" | шт | 4590
819 | 17854 | Контактор малогабаритный LC1-D2510 25A 220V"ЭНЕРГИЯ" | шт | 1950
820 | 24053 | Контактор малогаб. LC1-D0910 9A 380V "Энергия" | шт | 1100
821 | 00016576 | Контактор малогабаритный LC1-D1801 18A 24V "ЭНЕРГИЯ" | шт | 740
822 | 8120 | Контактор КМД-09540, 3800В (откр,реверс. с тепл. реле) | шт | 50300
823 | 20032 | Контактор малогаб. LC1-D1810 18A 380V "Энергия" | шт | 1250
824 | 17855 | Контактор малогабаритный LC1-D3210 32A 220V "Энергия" | шт | 2160
825 | 116-413 | Контактор ПМ12-010100 110В ККР-010-110-10 | шт | 1405
826 | 114-370 | Пускатель в корпусе КМИ-46562 65А 380В/АС3 IP54 ИЕК | шт | 35400
827 | 767 | Контактор ПМ12-010-100, 230В ККР-010-230-10 | шт | 1280
828 | 116-414 | Контактор ПМ12-025100 110В, ККР-025-110-10 | шт | 2260
829 | 116-415 | Контактор ПМ12-0040150 110В, ККР-040-110-10 | шт | 4425
830 | 116-416 | Миниконтактор МКИ-10910 9А 24В/АС3 1НО ИЭК, КММ11-009-024-10 | шт | 2240
831 | 116-417 | Миниконтактор МКИ-11210 12А 24В/АС3 1НО ИЭК, КММ11-012-024-10 | шт | 2465
832 | 116-418 | Приставка ПКИ-20 доп.контакты 2з ИЭК, КРК10-20 | шт | 1090
833 | 116-419 | Механизм блокировки для КМИ (09А-32А) ИЭК, ККМ10D-MB | шт | 1530
834 | 116-420 | Механизм блокировки для КМИ (40А-95А) ИЭК, ККМ30D-MB | шт | 2540
835 | 116-421 | Защитная оболочка с кнопкой "Стоп" IP54 ИЭК, DMS11D-PC55 | шт | 4895
836 | 3800 | Контактор малогабаритный КМИ-11810,220В "ИЭК" | шт | 3010
837 | 20034 | Контактор малогаб. LC1-D1210 12A 42V "Энергия" | шт | 1990
838 | 116-456 | Контактор КМИе-11211 12А 230В/АС3 1НЗ IEK | шт | 2463
Катушка
839 | 00009221 | Катушка управления для КМИ (09А-18А) 36В "ИЭК" | шт | 1440
840 | 11018 | Катушка ПМЛ-2 24В | шт | 585
841 | 26044 | Катушка КУ-(40-95А) 24В TDM (0708-0085) | шт | 1030
842 | 25181 | Катушка КУ-(09-18А) 24В TDM (0708-0085) | шт | 1190
843 | 108-080 | Катушка УК20 4 места с заземлением с термозащитой 2P+PE/20метров 3х1,5мм2 "Industrial" IEK | шт | 19990
844 | 108-081 | Катушка УК30 4 места с заземлением с термозащитой 2P+PE/30метров 3х1,5мм2 "Industrial" IEK | шт | 25990
845 | 108-082 | Катушка УК40 4 места с заземлением с термозащитой 2P+PE/40метров 3х1,5мм2 IP44 "Industrial plus" IEK | шт | 36800
846 | 108-083 | Катушка УК50 4 места с заземлением с термозащитой 2P+PE/50метров 3х1,5мм2 "Industrial" IEK | шт | 41200
847 | 108-084 | Катушка УК20 4 места на металлической катушке с заземлением с термозащитой 2P+PE/20метров КГ 3х1,5мм | шт | 31000
848 | 108-085 | Катушка УК30 4 места на металлической катушке с заземлением с термозащитой 2P+PE/30метров КГ 3х1,5мм | шт | 43300
849 | 108-086 | Катушка УК50 4 места на металлической катушке с заземлением с термозащитой 2P+PE/50метров КГ 3х1,5мм | шт | 59500
850 | 108-223 | Катушка УК50 с термозащитой 4 места 2P+PE/50м 3х1,5мм2 GENERICA WKP20-16-04-50-G | шт | 31400
кнопка
851 | 00017197 | Кнопка AELA-22 "грибок" с подсведкой (красн) "Энергия" | шт | 1315
852 | 00013324 | Кнопка звонка А-1-0,4-001 | шт | 135
853 | 00009686 | Кнопка AВLFS-22 с подсветкой (зелен) "ИЭК" | шт | 1250
854 | 24685 | Кнопка KCD4 6A 250V (зелен) | шт | 170
855 | 24688 | Кнопка KCD1 6A 250V (зел.кругл) | шт | 150
856 | 220-347 | Кнопка ALC-22 на 2 фикс.положения черн.с длин.рукоят.(ИЭК) | шт | 830
857 | 24686 | Кнопка KCD1 6A 250V (красн) | шт | 165
858 | 24687 | Кнопка KCD1 6A 250V (красн,кругл) | шт | 150
859 | 17163 | Кнопка XB4-BL9434 "Пуск-Стоп"IP65 "ЭНЕРГИЯ" | шт | 1600
860 | 24684 | Кнопка KCD3 15A 250V (красн) | шт | 180
861 | 00009685 | Кнопка AВLFS-22 с подсветкой (красн) "ИЭК" | шт | 1250
862 | 00007676 | Кнопка AВLFР-22 с подсветкой (красн.) | шт | 1090
863 | 00002219 | Кнопка управления КУ 93 (взрывобезоп.) | шт | 34200
864 | 24682 | Кнопка KCD6 15A 250V (2-зел/красн) | шт | 330
865 | 220-348 | Кнопка LAY5-BC142 грибок с ключом красный ИЭК | шт | 1360
866 | 00004546 | Кнопка управления КУ 92 (взрывобезоп.) | шт | 26640
867 | 24681 | Кнопка KCD6 15A 250V (2 красн) | шт | 330
868 | 00003132 | Кнопка звонка А-10,4-0,11/1 | шт | 135
869 | 00004545 | Кнопка управления КУ 91 (взрывобезоп.) | шт | 17900
870 | 24683 | Кнопка KCD4 15A 250V (красн) | шт | 330
871 | 00009407 | Кнопка AРВВ-22N "Пуск-Стоп" "ИЭК" | шт | 880
872 | 00009684 | Кнопка AЕ-22 "Грибок"с фиксацией (красн.) ИЭК | шт | 1590
873 | 00015064 | Кнопка SW2C-11MZ "Грибок" с фиксацией (красн.) "ЭНЕРГИЯ" | шт | 280
874 | 114-191 | Кнопка управ AЕLА-22 Грибок 1з-1р (зеленый) d22 | шт | 1230
875 | 9407 | Кнопка AРВВ-22N "Пуск-Стоп" "ИЭК" | шт | 1540
876 | 17171 | Кнопка LA800E-EAP "Пуск-Стоп"Энергия" | шт | 650
877 | 2642 | Кнопка управления КУ 701 | шт | 10900
878 | 124-01 | Командо Контроллеры ККТ61 | шт | 47600
879 | 124-02 | Командо Контроллеры ККТ68 | шт | 47600
880 | 3614 | Кнопка управления КУ 703 | шт | 13700
881 | 116-557 | Кнопка AРВВ-22N "I-O" d22мм неон/240В 1з+1p ИЭК | шт | 2190
882 | 116-558 | Кнопка AРВВ-22N "Пуск-Стоп" d22мм неон/240В 1з+1p ИЭК | шт | 2100
883 | 124-03 | Кнопка управления ВП15 | шт | 4760
884 | 116-624 | Кнопка AВLF-22 красный d22мм неон/240В 1з+1p ИЭК | шт | 2000
885 | 116-625 | Кнопка AВLF-22 зеленый d22мм неон/240В 1з+1p ИЭК | шт | 2000
886 | 118-025 | Кнопка управления LAY5-BA21 без подсветки черная 1з ИЭК | шт | 1790
887 | 118-026 | Кнопка управления LAY5-BA21 без подсветки красная 1з ИЭК | шт | 1380
888 | 118-027 | Кнопка управления LAY5-BA21 без подсветки зеленая 1з ИЭК | шт | 1810
889 | 118-028 | Контактный блок 1р для серии LAY5 ИЭК | шт | 370
890 | 118-029 | Контактный блок 1з для серии LAY5 ИЭК | шт | 340
891 | 325-724 | Кнопка SB7-CA25 с возвратом, 1НО+1НЗ, d22 мм, черная, IP54 TDM | шт | 860
892 | 325-725 | Кнопка SB7-CA35 с возвратом, 1НО+1НЗ, d22 мм, зеленая, IP54 TDM | шт | 810
893 | 325-726 | Кнопка SB7-CAL35 с фиксацией, 1НО+1НЗ, d22 мм, зеленая, IP54 TDM | шт | 1270
894 | 325-727 | Кнопка SB7-CAL45 с фиксацией, 1НО+1НЗ, d22 мм, красная, IP54 TDM | шт | 1270
вилки
895 | 00004543 | Вилка В-16-001 (003) е/с угловая с 3К | шт | 115
896 | 00006047 | Вилка штепсел. В 16-005 е/с (16А) | шт | 180
897 | 000182 | Вилка трехфазная 3*25А с/з С | шт | 1010
898 | 00002488 | Вилка телеф. универс. "Пересвет" | шт | 190
899 | 00001265 | Вилка е/с 10-16А | шт | 95
900 | 1264 | Вилка е/с с ручкой 10-16А | шт | 100
901 | 00006842 | Вилка штепсел. В 6-215 (6А) | шт | 110
902 | 5874 | Вилка В-112 с кольцом с заземлением ( 1*10/600) Sirius | шт | 120
903 | 00003819 | Вилка штепсел. В 6-001 (6А) | шт | 65
904 | 00001778 | Вилка штепсел. В 6-215 (6А) | шт | 110
905 | 00001217 | Вилка силовая 3S-025 32A, 380B (5-ти штыр.) "Sassin" | шт | 490
906 | 00001390 | Вилка В 16-242 (150(25)) | шт | 120
907 | 00009293 | Вилка штепсельная 1*16А с/з | шт | 250
908 | 9649 | Вилка 034 3P+PE 63А,380В IP54 "ИЭК" | шт | 2790
Шуруп
909 | ц6129 | Шуруп для Г/К 3,5х16 | шт | 2
910 | ц6426 | Шуруп для крепления листов со св 4,2х13 | шт | 3
911 | ц6107 | Шуруп для Г/К, крупная резьба 3,5х16 | шт | 2
912 | 0062 | Шуруп для Г/К 3,5х41 | шт | 3
913 | 0070 | Шуруп для крепления листов со св.4,2х19 | шт | 4
914 | ц6130 | Шуруп для Г/К 3,5х19 | шт | 2
915 | 0071 | Шуруп для крепления листов со св.4,2х25 | шт | 4
916 | 0067 | Шуруп для Г/К 4,8х95 | шт | 5
917 | 0051 | Шуруп для Г/К, крупная резьба 3,5х25 | шт | 2
918 | 0072 | Шуруп для крепления листов со св.4,2х32 | шт | 6
919 | цГл011794 | Шуруп для Г/К 4,2х70 | шт | 4
920 | 0059 | Шуруп для Г/К 3,5х25 | шт | 2
921 | 0060 | Шуруп для Г/К 3,5х32 | шт | 3
922 | 0058 | Шуруп для Г/К, крупная резьба 4,2х75 | шт | 4
923 | 0063 | Шуруп для Г/К 3,5х45 | шт | 2
924 | 00066 | Шуруп для Г/К 4,2х75 | шт | 3
925 | ц6425 | Шуруп для крепления листов б/св 4,2х13 | шт | 2
926 | 0052 | Шуруп для Г/К, крупная резьба 3,5х35 | шт | 2
927 | 0061 | Шуруп для Г/К 3,5х35 | шт | 2
928 | ц6428 | Шуруп для крепления листов со св.4,2х16 | шт | 3
929 | 6427 | Шуруп для крепления листов б/св. СF 4,2х16 | шт | 3
930 | 6431 | Шуруп для крепления листов б/св. СF 4,2х25 | шт | 4
931 | 0054 | Шуруп для Г/К, крупная резьба CF 3,5х41 | шт | 3
932 | ц6108 | Шуруп для Г/К, крупная резьба CF 3,5х19 | шт | 2
933 | ц4145 | Шуруп для крепления листов б/св 4,2х19 | шт | 3
текстолит
934 | 00005974 | Текстолит А (Б) т.2,5 | кг | 4840
935 | 00001859 | Текстолит А (Б) т.2,0 | кг | 4840
936 | 00008279 | Текстолит ПТК т.5,0 | кг | 18650
937 | 00008458 | Текстолит А (Б) т.5,0 | кг | 4050
938 | 00007715 | Текстолит А (Б)т. 3,0 | кг | 4840
939 | 00008459 | Текстолит А (Б) т.10,0 | кг | 4050
940 | 00005155 | Текстолит А (Б) т. 1,5 | кг | 6000
941 | 00008280 | Текстолит ПТК т10,0 | кг | 3630
кабель-маркер
942 | 8963 | Кабель-маркер ЕС-1 №4 | рул | 530
943 | 8967 | Кабель-маркер ЕС-2 №8 | рул | 260
944 | 8847 | Кабель-маркер ЕС-2 №0 | рул | 530
945 | 8843 | Кабель-маркер ЕС-1 №8 | рул | 530
946 | 8859 | Кабель-маркер ЕС-2 №6 | рул | 530
947 | 8853 | Кабель-маркер ЕС-2 №3 | рул | 260
948 | 8989 | Кабель-маркер ЕС-J №9 | рул | 350
949 | 8861 | Кабель-маркер ЕС-2 №7 | рул | 260
950 | 8945 | Кабель-маркер ЕС-0 №5 | рул | 255
951 | 10830 | Кабель-маркер ЕС-0 №1 | шт | 2
952 | 8951 | Кабель-маркер ЕС-0 №8 | рул | 255
953 | 8957 | Кабель-маркер ЕС-1 №1 | рул | 260
954 | 8841 | Кабель-маркер ЕС-1 №7 | рул | 260
955 | 8965 | Кабель-маркер ЕС-1 №5 | рул | 260
956 | 8969 | Кабель-маркер ЕС-2 №9 | рул | 530
957 | 8939 | Кабель-маркер ЕС-0 №2 | рул | 255
светильник
958 | 11609 | Светильник НСО 17-150-300 "Шар" кракле | шт | 1900
959 | 00004758 | Светильник РКУ 02-250-004 (б/стекла) | шт | 5530
960 | 00012487 | Светильник НПО 22-100х230 "Таблетка" | шт | 1000
961 | 00006346 | Светильник НСО 17-150-300 "Конус" (ПС290) | шт | 2160
962 | 00007947 | Светильник НСП 02-200-003 ( с реш.) | шт | 1200
963 | 0000527 | Светильник НПО 22-2х60-210 "Ракушка" (ПС 282) | шт | 1155
964 | 00003714 | Светильник ОБН-75 (облучатель) | шт | 8200
965 | 00013927 | Светильник НПО 22-100/3777 | шт | 1000
966 | 00003452 | Светильник НСО 17-150-301 "Люцета" (ПС017) | шт | 1600
967 | 00001781 | Светильник ЛВО 13-2х18-771 "Мистраль" (наклад.) Турция | шт | 4510
968 | 00003745 | Светильник НПП-03-100-002 "Селена 2" | шт | 1530
969 | 00000463 | Светильник НСП 23-200 (взврывобез., с решеткой) | шт | 11550
970 | 00008552 | Светильник 3SH-1602 (цилин.черн.) | шт | 1100
971 | 00013246 | Светильник НПО 22-100-034/3458 | шт | 1000
972 | 00008487 | Светильник 3SH-2221 (овал., кон.,бел.,реш.) | шт | 1570
973 | 21187 | Светильник УП-2P/PBO 220 (10м) TDM (0306-0003) переносной | шт | 3400
974 | 00008549 | Светильник 3SH-3009 (цилин.черн.,реш.) | шт | 1680
975 | 00004259 | Светильник РКУ 95-125 (со стеклом) | шт | 5900
976 | 00002212 | Светильник НСО 17-150-300 "Шар" (ПС 159) | шт | 1350
977 | 00005069 | Светильник ЛВО 4х18-772/F "Милано" экстра (эл.дрос.встр) | шт | 3870
978 | 00008482 | Светильник НСП 02-200-001 ( без реш.) | шт | 1150
979 | 00004814 | Светильник ЛПП 01 2х36 "Прамень-13" | шт | 4990
980 | 00000602 | Светильник ЛПО 1х30 (с лампой) "FSL" | шт | 1100
981 | 00007992 | Светильник НПП 03-100-005 (без реш.) | шт | 1250
982 | 00001238 | Светильник РКУ 02-250-003 (со стеклом) | шт | 6800
983 | 00008544 | Светильник 3SH-2205 (кругл.,кон.,бел.,реш.) | шт | 1935
984 | 0000562 | Светильник НПО 22-100-220 "Зефир" | шт | 1680
985 | 0003255 | Светильник НСП 11-100-234 (без реш.) | шт | 4140
986 | 800-04 | Светильник ЖКУ 400 | шт | 14300
987 | 160-032 | Светильник НСП 03-60-002 IP54 | шт | 620
988 | 18603 | Светильник РКУ 02-250-002 (со стеклом) | шт | 8450
989 | 434 | Светильник ЛПО 46 1х36-604 | шт | 2650
990 | 00010918 | Светильник ЛПО 1х15 (с лампой) FSL | шт | 1150
991 | 9629 | Светильник стеклянный СК N/M 10 | шт | 1400
992 | 00008176 | Светильник НСП 11-200-434 (без реш.) | шт | 4810
993 | 00008488 | Светильник 3SH-3007 (цилин.бел.,ресн.) | шт | 1100
994 | 00006900 | Светильник ЖКУ 16-250-005 У1 | шт | 18055
995 | 00015414 | Светильник ПСХ черн (овал.с реш.) XD-0806L | шт | 1070
996 | 00008415 | Светильник 3SH-2802 (овал., бел.,реш.) | шт | 1580
997 | 00000477 | Светильник ПСХ 1-100 (овал.с реш.) | шт | 1150
998 | 00005408 | Светильник ЛПО 01-18 -002 | шт | 1470
999 | 0000451 | Светильник ЛПО 46 2х18-002 | шт | 2400
1 000 | 00009319 | Светильник НПП-03-100-006 (с решеткой) | шт | 1560
1 001 | 00003523 | Светильник АL 9405 600W E-27 IP 43 black | шт | 2730
1 002 | 0006694 | Светильник НПБ 01-60 (ПСХ-60) (комп.осн.+стекло) | шт | 380
1 003 | 0001505 | Светильник ЛВО 418 595 м.свет/Мистраль 4*18 накл | шт | 4700
1 004 | 0007767 | Светильник РКУ 02-250 (со стеклом) | шт | 7250
1 005 | 00002297 | Светильник ПСХ 1-60 (круг.с реш.) | шт | 1300
1 006 | 00003651 | Светильник указательный НББ 02-25 "Вход" | шт | 920
1 007 | 00005375 | Светильник настольный (серебро без лампы Е-27) кит. | шт | 3220
1 008 | 00003044 | Светильник НПО 22-2х60-210/200 "Таблетка" (ПС 177) | шт | 800
1 009 | 2944 | Соединитель со срывными болтами СБ-3 150/240 "ЭРГ" | шт | 1455
1 010 | 603 | Светильник ЛПО 1х18 (с лампой) "FSL" | шт | 1010
1 011 | 00005413 | Светильник ЛПО 01-36-002 | шт | 1540
1 012 | 00008061 | Светильник РКУ 95-250 (со стеклом) | шт | 6400
1 013 | 00009183 | Светильник ЛПО 01-2х36-002 | шт | 1960
1 014 | 00009084 | Светильник НСП 11-100-434 (без реш) | шт | 4140
1 015 | 00013912 | Светильник НПО 22-100/3789 | шт | 1000
1 016 | 00007134 | Светильник переносной ЛСУ - 1-220В (5м) | шт | 1480
1 017 | 00000411 | Светильник ВЗГ-200 (взрывобезопасный) | шт | 9450
1 018 | 00011521 | Светильник переносной ЛСУ - 2-/РВО-42 (12м) | шт | 2100
1 019 | 21188 | Светильник УП-2P/PBO 220 (15м) TDM (0306-0008) переносной | шт | 4500
1 020 | 00010312 | Светильник НСП 02-100-003 ( с реш.) | шт | 1380
1 021 | 10944 | Светильник 4х18 (встр.) | шт | 2000
1 022 | 160-033 | Светильник НББ 61-60-016 бра | шт | 1500
1 023 | 0000466 | Светильник НСП 41-200-003 ( с реш.) | шт | 1600
1 024 | 00003325 | Светильник НПП-03-2х40-003 | шт | 3120
1 025 | 00008543 | Светильник 3SH-2202 (кругл., кон.бел.,реш) | шт | 1930
1 026 | 00008048 | Светильник ПСХ 1х60 (овал.,без/реш.) | шт | 680
1 027 | 00001324 | Светильник ЛПО 01 2х18 -002 | шт | 1250
1 028 | 00002629 | Светильник НПО 22-100/3725 | шт | 1000
1 029 | 160-031 | Светильник НПО 22-100-034/3753 | шт | 1000
1 030 | 00003912 | Светильник АL9405 60W E-27 IP 43 werde | шт | 2730
1 031 | 0000388 | Светильник влагозащитный с реш.круглый мал. | шт | 970
1 032 | 1576 | Соединители болтовые СБ-2 10/25 (КВТ) | шт | 645
1 033 | 1577 | Соединители болтовые СБ-4 25/50 (КВТ) | шт | 1200
1 034 | 1579 | Соединители болтовые СБ-4 70/120 (КВТ) | шт | 1500
1 035 | 1586 | Соединители болтовые СБ-4 150/240 (КВТ) | шт | 1800
1 036 | 1572 | Колорит Мульти (КВТ) | шт | 460
1 037 | 35988 | Светильник ОБН-1-30-002 IP20 (ЭмПРА) | шт | 5170
лента
1 038 | 00013818 | Лента сигнальная 50/200 (кр-бел) | м | 5
1 039 | 00011927 | Лента сигнальная ЛСТ-200, Теплосеть, (250м) бел-крас | шт | 14350
1 040 | 00008283 | Лента асбестовая ЛАЭ-ТТ 0,4х30 | шт | 210
УЗО
1 041 | 00015142 | УЗО ID 1ф, 2п, 16А/30мА "Энергия" | шт | 2760
1 042 | 00015144 | УЗО ID 1ф, 2п, 25А/30мА "Энергия" | шт | 2300
1 043 | 00015148 | УЗО ID 1ф, 2п, 40А/30мА "Энергия" | шт | 2645
1 044 | 00015156 | УЗО ID 3ф, 4п, 25А/30мА "Энергия" | шт | 3540
1 045 | 00015150 | УЗО ID 1ф, 2п, 50А/30мА "Энергия" | шт | 2620
Пост тельферный
1 046 | 00002583 | Пост тельферный ПКТ-20 | шт | 1080
реле
1 047 | 21096 | Табло (в комплекте с платой) для стабов 3000W-10000W VOLTRON Black Series) | шт | 13520
1 048 | 22311 | Плата дополнительная для стабилизаторов 6000W-9000W 3ф "Энергия" Hybrid | шт | 3900
1 049 | 00015077 | Реле времени H3CR-A8 5А 220V "ЭНЕРГИЯ" | шт | 3590
1 050 | 21238 | Реле промежуточное (силовое) 12V DC 80A (8000-10000W VOLTRON Black Series) | шт | 4820
1 051 | 16321 | Реле тепловое LR2-D3355 30-40A "Энергия" | шт | 2470
1 052 | 00016308 | Реле времени DHC8A-1C 16A 1NO+1NC "ЭНЕРГИЯ" | шт | 9650
1 053 | 22894 | Реле времени AP 16A 220V TDM (1503-0006) | шт | 4090
1 054 | 00003297 | Тепловое реле РТТ-111 (1,6А) | шт | 2015
1 055 | 22312 | Плата дополнительная 5 000W-10000W 1ф., 15 000W-30 000W 3Ф "Энергия" Hybrid | шт | 5900
1 056 | 0001279 | Тепловое реле LC-D09304 (0.4-0.63А) "SASSIN" | шт | 780
1 057 | 15180 | Тепловое реле LR2-D13 2,5-4А "ЭНЕРГИЯ" | шт | 1070
1 058 | 00001364 | Реле контроля фаз ЕЛ-11-380 V | шт | 9500
1 059 | 00016520 | Реле промежуточное MY-4 5А 12V АC "Энергия" | шт | 455
1 060 | 00017440 | Реле промежуточное LY-4 10A 24V DC "Энергия" | шт | 490
1 061 | 00015193 | Реле промежуточное MY-4 3А 12V DC "Энергия" | шт | 455
1 062 | 00009160 | Реле тепловое РТЭ-1310 (4-6А) "ЭКФ" | шт | 1500
1 063 | 00009163 | Реле тепловое РТЭ-3355 (30-40А) "ЭКФ" | шт | 2080
1 064 | 00005193 | Тепловое реле РТБ-0 (2-4А) | шт | 1210
1 065 | 00015080 | Реле промежуточное JQX-10F (JTX) 3Z 10A 24V DC | шт | 720
1 066 | 0000970 | Тепловое реле РТБ-0 (0,5-1А) | шт | 1600
1 067 | 1935 | Тепловое реле РТТ-325П (100А) | шт | 10760
1 068 | 18802 | Реле промежуточное РЭК-77/4 24 В "ИЭК" (пост.ток) DC | шт | 1200
1 069 | 00001645 | Реле контроля фаз и напряжения RSTB AC 380V | шт | 9300
1 070 | 22881 | Реле промежуточное РЭК-78/4 3А 220В АС TDM (0701-0009) | шт | 840
1 071 | 22880 | Реле промежуточное РЭК-78/3 5А 220В АС TDM (0701-0010) | шт | 310
1 072 | 15081 | Реле промежуточное JQX-10F (JTX) 3Z 10A 220V AC | шт | 720
1 073 | 00003444 | Реле контроля фаз ЕЛ-11, 220 В | шт | 9585
1 074 | 00015192 | Реле промежуточное LY-3N 10A "Энергия" | шт | 810
1 075 | 00003899 | Реле тепловое РТЭ-3353 (23-32А) "ЭКФ" | шт | 2180
1 076 | 0000965 | Тепловое реле РТЛ-2059 (47-64А) | шт | 1390
1 077 | 00004229 | Тепловое реле РТТ-111 (3,2А) | шт | 2440
1 078 | 00009159 | Реле тепловое РТЭ-1306 (1-1,6А) "ЭКФ" | шт | 2300
1 079 | 00003120 | Тепловое реле РТТ-111 (0,5А) | шт | 2790
1 080 | 22896 | Реле времени PB2D 5A 220V 10сек TDM (1503-0011) | шт | 2520
1 081 | 23732 | Плата электонная для стабилизаторов 5000W-10000W "Энергия" VOLTRON | шт | 8000
1 082 | 7120 | Реле РЭК-77/4 (LY4) 10A 220B AC "ИЭК" | шт | 2400
1 083 | 26979 | Реле промежуточное РЭК-77/4 10А 24В DС ИЕК | шт | 2670
1 084 | 26700 | Реле времени PB1C-2реж-6сек/60мин-5A-220B TDM (1503-0008) | шт | 2930
1 085 | 26703 | Реле времени РВ3G-4ми24час--5A-220B TDM (1503-0014) | шт | 3050
1 086 | 6339 | Реле контроля фаз РНПП-311-380V 114060 | шт | 27000
1 087 | 4172 | Плата электонная для стабилизаторов 2000W и выше "Энергия" | шт | 6500
1 088 | 25823 | Реле контроля фаз ЕЛ-11-380В TDM (1504-0014) | шт | 8300
1 089 | 15350 | Реле контроля фаз JVM-1 380V "ЭНЕРГИЯ" | шт | 7400
1 090 | 15191 | Реле времени SUL 18IH 16A 220V "Энергия" | шт | 8900
1 091 | 28129 | Реле времени AH3-3 220В AC (0-60min) | шт | 2840
1 092 | 28128 | Реле времени AH3-2 220В AC (0-30min) | шт | 2680
1 093 | 15078 | Реле времени НЗСФ-8 220V АС "ЭНЕРГИЯ" | шт | 12330
светосигнальная арматура
1 094 | 00005290 | Светосигнальная арматура AL-22 красный | шт | 640
1 095 | 00003662 | Светосигнальная арматура AL-22 зелен | шт | 640
1 096 | 00009554 | Светосигнальная арматура ENS-22 (желт.) "ЭКФ" | шт | 130
1 097 | 00010595 | Светосигнальная арматура ХВ-2ВУ 63 (зелен) "ЭКФ" | шт | 425
1 098 | 00003904 | Светосигнальная арматура AL-22 оранж | шт | 640
1 099 | 00013174 | Светосигнальная арматура 3SA8- BV65 SASSIN | шт | 170
1 100 | 00003663 | Светосигнальная арматура ENR-22 (красн.) "ИЭК" | шт | 200
1 101 | 00009552 | Светосигнальная арматура ENS-22 (красн.) "ЭКФ" | шт | 200
1 102 | 00005697 | Светосигнальная арматура ENR-22 (желт.) "ИЭК" | шт | 130
1 103 | 160-034 | Светосигнальная арматура ENR-22 (синий.) "ИЭК" | шт | 120
оконцеватель
1 104 | 00001833 | Оконцеватель кругл.RV 2-4S (для провода 1,5-2,5 кв.мм) | шт | 6
1 105 | 00008750 | Оконцеватель лопат. FDD 2-187(5) (для провода 1,5-2,5кв.мм) | шт | 6
1 106 | 8656 | Оконцеватель лоп.с отв. МDD 1.25-187(5)(для пр.0,5-1,5кв.мм) | шт | 6
1 107 | 8618 | Оконцеватель кругл. RV 1.25-5L (для провода 0,5-1,5 кв.мм) | шт | 8
1 108 | 00008759 | Оконцеватель трубч. Е0510 | шт | 4
1 109 | 17472 | Оконцеватель трубч. Е1618 для провода 16кв.мм.)ЭНЕРГИЯ | шт | 12
1 110 | 00008650 | Оконцеватель лопат.FDD1,25-250 (для провода 0,5-1,5кв.мм) | шт | 6
1 111 | 8754 | Оконцеватель лопат. с отв.MDD 2-187(5) (д/пров.1,5-2,5кв.мм | шт | 6
1 112 | 8722 | Оконцеватель кругл. RV 1.25-6 (для провода 0,5-1,5 кв.мм) | шт | 12
1 113 | 8727 | Оконцеватель кругл. RV 5,5-8 (для провода 4-6 кв.мм) | шт | 12
1 114 | 15050 | Оконцеватель трубч. Е1012для провода 1,0кв.мм.)ЭНЕРГИЯ | упак | 655
1 115 | 00008648 | Оконцеватель штек. PTV 2-18 (для провода 1.5-2.5кв.мм) | шт | 13
1 116 | 00008749 | Оконцеватель лопат.FDD 2-110(8) (для провода 1,5-2,5кв.мм) | шт | 8
1 117 | 00008646 | Оконцеватель штек. PTV 2-13 (для провода 1.5-2.5кв.мм) | шт | 13
1 118 | 00008753 | Оконцеватель лопат.FDD 1,25-250 (для провода 0,5-1,5кв.мм) | шт | 8
1 119 | 00008758 | Оконцеватель трубч. Е0508 | шт | 4
1 120 | 8620 | Оконцеватель кругл. RV 5,5-3,5 (для провода 4-6кв.мм) | шт | 12
1 121 | 8628 | Оконцеватель кругл. RV 5,5-12 (для провода 4-6 кв.мм) | шт | 15
1 122 | 8632 | Оконцеватель кругл.RV 2-5S (для провода 1,5-2,5 кв.мм) | шт | 8
1 123 | 00008745 | Оконцеватель лопат.FDD1,25-110(8) (для провода 0,5-1,5кв.мм) | шт | 6
1 124 | 00008751 | Оконцеватель лопат.FDD 2-187(8) (для провода 1,5-2,5кв.мм) | шт | 6
1 125 | 00008660 | Разьем РпИм2-250 плоский 100шт ИЭК | шт | 1210
1 126 | 00008644 | Оконцеватель штек. PTV 1.25-18 (для провода 0,5-1,5кв.мм) | шт | 8
1 127 | 00008755 | Оконцеватель лопат. с отв.MDD 2-187(8) (д/пров.1,5-2,5кв.мм | шт | 6
1 128 | 8624 | Оконцеватель кругл. RV 5,5-6 (для провода 4-6 кв.мм) | шт | 12
1 129 | 00008668 | Оконцеватель трубч. Е4018 | шт | 6
1 130 | 00008757 | Оконцеватель трубч. Е0506 | шт | 6
1 131 | 00008666 | Оконцеватель трубч. Е1010 | шт | 6
1 132 | 00008740 | Оконцеватель штек. PTV 2-9 (для провода 1.5-2,5кв.мм) | шт | 8
1 133 | 00008642 | Оконцеватель штек. PTV 1.25-12 (для провода 0,5-1,5мм) | шт | 8
1 134 | 00008748 | Оконцеватель лопат.FDD 2-110(5) (для провода 1,5-2,5кв.мм) | шт | 6
1 135 | 8616 | Оконцеватель кругл. RV 1.25-5S (для провода 0,5-1,5мм) | шт | 6
1 136 | 0008750 | Оконцеватель лопат.FDD 2-187(5) (для провода 1,5-2,5кв.мм) | шт | 6
1 137 | 8630 | Оконцеватель кругл.RV 2-4L (для провода 1,5-2,5 кв.мм) | шт | 12
1 138 | 8719 | Оконцеватель кругл. RV 1.25-3.5M (для провода 0,5-1,5 кв.мм) | шт | 5
1 139 | 00008638 | Оконцеватель штек. PTV 1.25-9 (для провода 0,5-1,5мм) | шт | 5
1 140 | 8725 | Оконцеватель кругл. RV 5,5-4L (для провода 4-6 кв.мм) | шт | 10
1 141 | 00008742 | Оконцеватель штек. PTV 2-12 (для провода 1.5-2,5кв.мм) | шт | 8
1 142 | 8626 | Оконцеватель кругл. RV 5,5-10 (для провода 4-6 кв.мм) | шт | 13
1 143 | 00008771 | Наконечник-гильза Е4009 4мм2с | упак | 1550
1 144 | 00008743 | Оконцеватель штек. RTV 5,5-13 (для провода 4-6кв.мм.) | шт | 12
1 145 | 8612 | Оконцеватель вилочный SV 5,5-8 (для провода 4-6кв.мм.) | шт | 12
1 146 | 00008767 | Оконцеватель трубч. Е1518 | шт | 4
1 147 | 00008662 | Оконцеватель трубч. Е1008 | шт | 450
1 148 | 8737 | Оконцеватель кругл. RV 2-12 (для провода 1,5-2,5кв.мм.) | шт | 12
1 149 | 8622 | Оконцеватель кругл. RV 5,5-4S (для провода 4-6 кв.мм) | шт | 13
1 150 | 00008773 | наконечник-гильза Е6012 6мм2 с изолир.фланцем (черный) ИЭК | упак | 2190
1 151 | 8733 | Оконцеватель кругл.RV 2-5L (для провода 1,5-2,5 кв.мм) | шт | 6
1 152 | 00008741 | Оконцеватель штек. PTV 2-10 (для провода 1.5-2,5кв.мм) | шт | 8
1 153 | 00008640 | Оконцеватель штек. PTV 1.25-10 (для провода 0,5-1,5мм) | шт | 6
1 154 | 8610 | Оконцеватель вилочный SV 5,5-6S (для провода 4-6кв.мм.) | шт | 12
1 155 | 8736 | Оконцеватель кругл. RV 3,5-5S (для провода 2,5-4кв.мм) | шт | 12
1 156 | 8738 | Оконцеватель кругл. RV 3,5-5L (для провода 2,5-4кв.мм) | шт | 12
1 157 | 8734 | Оконцеватель кругл. RV 2-6 (для провода 1,5-2,5кв.мм.) | шт | 8
1 158 | 00008747 | Оконцеватель лопат.FDD1,25-187(8) (для провода 0,5-1,5кв.мм) | шт | 6
1 159 | 00008654 | Оконцеватель лопат.с отв.MDD1,25-110(8)для провода0,5-1,5мм2 | шт | 6
1 160 | 8723 | Оконцеватель кругл. RV 1.25-8 (для провода 0,5-1,5 кв.мм) | шт | 8
1 161 | 8658 | Оконцеватель лоп.с отв. МDD 1.25-187(8)(для пр.0,5-1,5кв.мм) | шт | 6
1 162 | 00008746 | Оконцеватель лопат.FDD1,25-187(5) (для провода 0,5-1,5кв.мм) | шт | 6
1 163 | 00008762 | Наконечник-гильза E7508 0,75мм2 с изолированным фланцем (белый) ИЭК | упак | 530
1 164 | 118-022 | Наконечник-гильза E0508 0,5мм2 с изолированным фланцем (оранжевый) ИЭК | упак | 550
коробки
1 165 | 3731 | KPК2702 Кор.мон.разв. д/откр. уст. с клем "белая" 75*75*30мм | шт | 150
1 166 | 3738 | Шина нулевая_PE_63.12,2_Шина "PE" на 12 присоединений 63А 2 крепежное отверстие | шт | 165
1 167 | 00009281 | Коробка клеммная соедин. КЗНС-16 (16 клемм) IP 66 | шт | 16500
1 168 | 00008385 | Коробка потолочная КП-204 (90х61) | шт | 50
1 169 | 00002180 | Коробка клеммная соединит.КП-12-14ХЛ1 (12 клемм) взрывобезоп | шт | 20250
1 170 | 00004240 | Коробка клеммная соединит.У-614А-У2 (10 клемм) IP 54 | шт | 7735
1 171 | 00003712 | Коробка клеммная соедин. КЗНС-08 (8 клемм) IP 65 | шт | 10900
1 172 | 00003895 | Коробка устан. II-Л90 (80х36, г/к) | шт | 45
1 173 | 3736 | Шина нулевая_N_63.06.DIN_Шина "N" на 6 присоединений 63А на изоляторе под DIN-рейку | шт | 165
1 174 | 00000103 | Распред. коробка (под гипс.картон) | шт | 50
1 175 | 3737 | Шина нулевая _PE_63.10_Шина "PE" на 10 присоединений 63А 1 крепежное отверстие | шт | 150
1 176 | 3739 | Шина нулевая_N_150.12.DIN_Шина "N" на 12 присоединений 150А на изоляторе под DIN-рейку | шт | 240
1 177 | 120-690 | Коробка распред-ая с клеммами 690V IP55-IP65 160*200 K9255 | шт | 7430
1 178 | 00002515 | Коробка клеммная соединит.КЗНС-32 (32 клемм) IP 65 | шт | 23100
1 179 | 00005180 | Коробка клеммная соединит.У-615А-У2 (20 клемм) IP 54 | шт | 17000
1 180 | 00008387 | Коробка устан. К-202 (95х95х53) | шт | 65
1 181 | 10337 | Коробка соединит. КТО-20 (тройн., взрывозащ.) IP 55 | шт | 8930
1 182 | 3747 | Коробка соединительная разветвительная КР2501 | шт | 75
1 183 | 3771 | Выключатель кнопочный А1-03 | шт | 135
1 184 | 000015711 | Коробка соединит.КТА-20 (тройн,взрывозащ) IP55 | шт | 5150
Фильтр питания
1 185 | 21520 | Фильтр топливный 16910-GB2-005 | шт | 4830
1 186 | 21518 | Фильтр воздушный 17210-ZE1-505 (GX200) | шт | 10310
1 187 | 21523 | Фильтр масляный 01174416 (723118) | шт | 3910
1 188 | 21521 | Фильтр топливный 01174696 (723116) | шт | 3910
1 189 | 21522 | Фильтр топливный R45 | шт | 7820
1 190 | 300-065 | Удлинитель зимний 25 м У-25RUBBER | шт | 15750
1 191 | 19406 | Фильтр масляный | шт | 1380
1 192 | 000605 | Фильр питания "Defender " 6 гнезд 5 метров с/з | шт | 2820
1 193 | 300-067 | Удлинитель зимний 50 м У-50RUBBER | шт | 24350
1 194 | 300-064 | Удлинитель летний 25 м У-25PVC | шт | 10600
1 195 | 300-069 | Удлинитель зимний 40 м У-40-PVC (2,5мм) | шт | 30350
1 196 | 300-066 | Удлинитель летний 50 м У-50-PVC | шт | 16440
1 197 | 300-05 | У-40-RUBBER(2,5мм)-удлинитель зимний 40м (2,5мм) | шт | 31150
Токоизмерительные клещи
1 198 | 00016226 | Токоизмерительные клещи DT 266 "ЭНЕРГИЯ" | шт | 2230
1 199 | 00011883 | Токоизмерительные клещи Expert 266 IEK TCM-1S-266 | шт | 6720
заземление переносное
1 200 | 17053 | Заземление переносное ЗПП-15 (25мм) | шт | 43560
Выключатель-разъед
1 201 | 19453 | Выключатель-разъединитель ВР32И-39фВ-70220 630А(2напр.съем.бок.смещ) | шт | 36880
1 202 | 000016050 | Выключатель-разъединитель ВР32И-35В31250 250А SRK21-111-250 | шт | 14900
1 203 | 00003218 | Разъединитель наруж. устан. трехпол.с приводом ПРНЗ-10УХЛ1 | шт | 44970
1 204 | 00013804 | Выключатель-разъединитель ВР32И-35В31250 250А | шт | 13930
1 205 | 00013805 | Выключатель-разъединитель ВР32И-37В31250 400А | шт | 19460
1 206 | 00009858 | Выключатель-разьединитель ВР 32-31В- 71250 100А (2напр) с в | шт | 6860
1 207 | 13806 | Выключатель-разъединитель ВР32-39фВ-31250 630А(1напр.с втулкой) | шт | 11200
1 208 | 16049 | Выключатель-разъединитель ВР32И-31В-71250 100А | шт | 20840
1 209 | 1505 | Выключатель-разъединитель ВР 32-31В-31250 100А 110205 | шт | 4500
1 210 | 116-396 | Выключатель-разъединитель ВР 32И-35А70220 250А IЕК | шт | 13690
1 211 | 116-407 | Выключатель-разъединитель ВР32И-31А30220 100А SRK01-100-100 | шт | 4900
1 212 | 116-408 | Выключатель-разъединитель ВР32И-35А30220 250А SRK01-100-250 | шт | 16600
1 213 | 00009859 | Выключатель-разъединитель ВР32-39В-71250 630А(2напр.) | шт | 74000
1 214 | 00004765 | Выключатель-разъединитель ВР 32-37В-71250 400А (2 направ) | шт | 19680
1 215 | 1843 | Выключатель-разъединитель ВP32И-31A70220 100A | шт | 9000
1 216 | 4750 | Выключатель-разьединитель ВР 32-35В-71250 250А | шт | 14580
1 217 | 116-576 | Выключатель-разъединитель ВР32И-37А70220 400А | шт | 18600
1 218 | 110207 | Выключатель-разъединитель ВР32-31Ф-В70250-100А-УХЛ3-КЭАЗ | шт | 10000
1 219 | 110212 | Выключатель-разъединитель ВР32-35Ф-А31240-250А-УХЛ3-КЭАЗ | шт | 27590
1 220 | 110213 | Выключатель-разъединитель ВР32-35Ф-А70220-250А-УХЛ3-КЭАЗ | шт | 13000
1 221 | 110225 | Выключатель-разъединитель ВР32-37Ф-А31240-400А-УХЛ3-КЭАЗ | шт | 18990
1 222 | 110226 | Выключатель - разъединитель ВР32-37А 70220 400А TDM | шт | 45030
1 223 | 110238 | Выключатель-разъединитель ВР32-39Ф-А31240-630А-УХЛ3-КЭАЗ | шт | 29000
1 224 | 110239 | Выключатель-разъединитель ВР32-39Ф-А70220-630А-УХЛ3-КЭАЗ | шт | 27000
1 225 | 247757 | Разьединитель высоковольнтный РЛК-1б-II-10/400-УХЛ1-КЭАЗ | шт | 203000
1 226 | 119218 | Выключатель-разъединитель ВР-32-35-А40220-250А-УХЛЗ-КЭАЗ | шт | 16970
1 227 | 116-929 | Выключатель-разъединитель ВР32И-39В31250 630А IEK | шт | 38900
1 228 | 110231 | Выключатель-разъединитель ВР32-37Ф-В31250-400А-УХЛ3-КЭАЗ | шт | 24300
1 229 | 110245 | Выключатель-разъединитель ВР32-39Ф-В31250-630А-УХЛ3-КЭАЗ | шт | 48500
1 230 | 110248 | Выключатель-разъединитель ВР32-39Ф-В71250-630А-УХЛ3-КЭАЗ | шт | 80360
скоба
1 231 | 00010225 | Скоба 5 мм круглая ИЭК | упак | 255
1 232 | 119-041 | Скоба 7 мм плоская пластиковая (50шт) | упак | 60
1 233 | 00010547 | Скоба для крепления провода d 16 (кругл.) (50шт.) | упак | 185
1 234 | 00007690 | Скоба 12 мм плоская пластиковая (20шт) USK21-12-020 | упак | 220
1 235 | 00007693 | Скоба для крепления провода d 18 (кругл.) "ЭКФ" | упак | 340
1 236 | 00011032 | Скоба d 10 (кругл.) (100шт/упак.) "ИЭК" | упак | 250
1 237 | 15203 | Скоба 4 мм плоская "ЭНЕРГИЯ" | упак | 195
1 238 | 00016596 | Скоба 12мм (кругл.) (уп/100шт) "ЭНЕРГИЯ" | упак | 170
1 239 | 00016594 | Скоба 12мм (плоск.) (уп/100шт) "ЭНЕРГИЯ" | упак | 200
1 240 | 17494 | Скоба 9 мм (кругл.) (уп/100шт) "ЭНЕРГИЯ" | упак | 415
1 241 | 00005277 | Скоба для крепления провода d 6 (плоск.) (50шт.) | упак | 65
1 242 | 119-036 | Скоба 25мм круглая пластиковая (50шт) | упак | 450
1 243 | 00005285 | Скоба для крепления провода d 10 (кругл.) (40шт) | упак | 250
1 244 | 00010972 | Скоба для крепления провода d 14 (круг.) | упак | 250
1 245 | 00004017 | Скоба для крепления провода d 5 (плоск.) (100шт.) ИЭК | упак | 105
1 246 | 17495 | Скоба 10 мм (кругл.) (уп/100шт) "ЭНЕРГИЯ" | упак | 200
1 247 | 00015204 | Скоба 7 мм (плоская) "Энергия" | упак | 170
1 248 | 00003632 | Скоба d 10 (плоск.) (100шт/упак.) "ИЭК" | упак | 390
1 249 | 00003589 | Скоба d 4 мм плоская (100шт/упак) "ИЭК" | упак | 290
1 250 | 00003681 | Скоба d 14 (плоск.) (100шт/упак.) "ИЭК" | упак | 180
1 251 | 00016595 | Скоба 14мм (плоск.) (уп/20 шт) "ЭНЕРГИЯ" | упак | 250
1 252 | 00005284 | Скоба для крепления провода d 10 (плоск.) ЭКФ | упак | 120
1 253 | 116-650 | Скоба 8 мм круглая пластиковая (100 шт)ИЭК | упак | 360
1 254 | 116-651 | Скоба 4 мм круглая пластиковая (20 шт)ИЭК | упак | 100
1 255 | 116-652 | Скоба 6 мм круглая пластиковая (20 шт)ИЭК | упак | 95
1 256 | 116-653 | Скоба 10 мм круглая пластиковая (20 шт)ИЭК | упак | 210
1 257 | 116-654 | Скоба 14 мм круглая пластиковая (20 шт)ИЭК | упак | 330
1 258 | 116-655 | Скоба 4 мм плоская пластиковая (20 шт)ИЭК | упак | 95
1 259 | 116-656 | Скоба 5 мм плоская пластиковая (20 шт)ИЭК | упак | 95
1 260 | 116-657 | Скоба 6 мм плоская пластиковая (20 шт)ИЭК | упак | 95
1 261 | 116-658 | Скоба 7 мм плоская пластиковая (20 шт)ИЭК | упак | 100
1 262 | 116-659 | Скоба 9 мм плоская пластиковая (20 шт)ИЭК | упак | 125
1 263 | 116-888 | Сальник d=20мм (Dотв.бокса 22мм) белый | шт | 28
1 264 | 116-868 | Скоба 10мм плоская пластиковая (20шт) ИЭК | упак | 200
Хомут
1 265 | 00016593 | Скоба 10мм (плоск.) (уп/100шт) "ЭНЕРГИЯ" | упак | 80
1 266 | 00006746 | Хомут 2,5х150мм нейлон черные (100шт) ИЭК | пач | 290
1 267 | 325-081 | Хомут 4,8х120мм нейлон черные (100шт) ИЭК | пач | 500
прожектор
Прожектор
1 268 | 200-036 | Прожектор XT2103 250W MERCURY/MH 222-15105 | шт | 12000
1 269 | 200-038 | Прожектор XT2122 400W Grey 222-15130 | шт | 21100
1 270 | 200-235 | Прожектор SBN182 400W 222-15185 | шт | 19400
1 271 | 200-346 | Прожектор XT2103 400W Sodium NEW 222-15113 | шт | 17400
1 272 | 200-039 | Прожектор XT2142 400W Deep grey MERCURY 222-15140 | шт | 19000
1 273 | 200-246 | Прожектор L0201M 130х0,06W LED 220V Black 224-15110 | шт | 4650
1 274 | 200-247 | Прожектор L0202M 130х0,06W LED 220V Black 224-15115 | шт | 6200
1 275 | 200-233 | Прожектор XT2105 150W White (F2022) 222-15003 | шт | 9900
1 276 | 200-037 | Прожектор XT2103 400W MERCURY/MH 222-15110 | шт | 12600
1 277 | 200-362 | Прожектор XT2142 400W Deep grey Sodium New 222-15141 | шт | 22400
1 278 | 200-207 | Прожектор PG 1000W Black 221-15050 | шт | 2800
1 279 | 200-285 | Прожектор PG 150W Black 221-15110 | шт | 2340
1 280 | 200-344 | Прожектор PG 1500W Black 221-15058 | шт | 4600
1 281 | 200-245 | Прожектор L0101M 60х0,06W LED 220V Black 224-15100 | шт | 2575
1 282 | 200-343 | Прожектор PG 150W (0101) Black 221-15018 | шт | 1000
1 283 | 200-035 | Прожектор PR-227 2xE27 Black 221-15190 | шт | 2800
1 284 | 200-133 | Прожектор PG 500W переносной Black 221-15180 | шт | 3140
1 285 | 200-125 | Прожектор SBN183 1000W E-40 IP67 222-15195 | шт | 29500
прожектор
1 286 | 200-878 | Прожектор XT2131 400W Grey MH/MERCURY TEKS 222-15120 | шт | 20500
1 287 | 00010215 | Прожектор ИО 150 (бел.с лампой) "ИЭК" | шт | 700
1 288 | 00014642 | Прожектор TS-1002 500W(черн.) "ЭНЕРГИЯ" | шт | 950
1 289 | 00004860 | Прожектор ИСУ 01-5000 (без стекла) | шт | 18800
1 290 | 00000623 | Прожектор ПЗМ-35-500М | шт | 4770
1 291 | 00010218 | Прожектор ИО 1500 (черн. с лампой) "ИЭК" LPI01-1-1500-K02 | шт | 10600
1 292 | 00011399 | Прожектор ИО 1000 (чер.с лампой) "ИЭК" LPI01-1-1000-K02 | шт | 5400
1 293 | 00005313 | Прожектор КГ 1000 W (с лампой) белый | шт | 2990
1 294 | 00010217 | Прожектор ИО 1000 (бел.с лампой) "ИЭК" | шт | 2730
1 295 | 00005316 | Прожектор КГ 300 W (с лампой) черн. | шт | 620
1 296 | 77019 | Прожектор, Philips, BVP156 G2 LED180/CW, 200Вт 18000Lm 6500К IP65 | шт | 47500
звонок
1 297 | 00002381 | Звонок громкого боя UC4-150mm "SASSIN" | шт | 6440
1 298 | 00002403 | Звонок громкого боя SCF-300mm "SASSIN" | шт | 13900
1 299 | 20023 | Звонок громкого боя UC4-150mm "Энергия" | шт | 4740
1 300 | 22653 | Звонок громкого боя SCF-250mm "Энергия" | шт | 5300
1 301 | 37264 | Звонок громкого боя М3-2Т-150мм TDM (1903-0002) | шт | 4290
стабилизатор
1 302 | 23372 | Стабилизатор релейный PCH-10000 "V0LTRON" Blask series навесной | шт | 63000
1 303 | 23746 | Стабилизатор APC -1000 Энергия 1ф для котлов | шт | 32300
1 304 | 00009949 | Стабилизатор СНВТ-1000 "Энергия" 1ф. | шт | 35400
1 305 | 13981 | Стабилизатор 2000 Энергия (1ф) Hybrid навесной | шт | 46050
1 306 | 24063 | Стабилизатор APC -1500 Энергия 1ф для котлов | шт | 41200
1 307 | 00017443 | Стабилизатор CHВТ -15000 Энергия 1ф | шт | 155500
1 308 | 23745 | Стабилизатор APC -500 Энергия 1ф для котлов | шт | 26500
1 309 | 19101 | Стабилизатор CHBT-10000 "ЭНЕРГИЯ" 1Ф NL цифровой,от 105V | шт | 115900
1 310 | 23498 | Стабилизатор релейный РСН-5000 ЭНЕРГИЯ-VOLTRON" Black Series навес | шт | 42890
1 311 | 00017051 | Стабилизатор релейный РСН-8000 "VOLTRON" Black series навес | шт | 68800
1 312 | 20059 | Стабилизатор релейный PCH-3000 "V0LTRON" Blask series навесной | шт | 45500
1 313 | 23732 | Стабилизатор релейный AСН-1000 Энергия LED | шт | 22910
1 314 | 20025 | Стабилизатор СНВТ-500 "Энергия" 1ф. от 105V Hybrid | шт | 25700
1 315 | 20058 | Стабилизатор релейный PCH-2000 "V0LTRON" Blask series навесной | шт | 34500
1 316 | 9995 | Стабилизатор СНВТ-3000 "Энергия" 1ф. | шт | 45270
1 317 | 29520 | Стабилизатор 1000 "Энергия" 1ф. Hybrid навесной | шт | 36800
1 318 | 30982 | Стабилизатор APC -1500 Энергия 1ф для котлов | шт | 69500
1 319 | 9951 | Стабилизатор СНВТ-2000 "Энергия" 1ф. | шт | 46250
1 320 | 29847 | Стабилизатор 1ф. 10 000 Вт Энергия-VOLTRON (5%) навесной | шт | 127900
1 321 | 30723 | Стабилизатор 10000 Энергия (1ф) Hybrid навесной | шт | 224000
1 322 | 112-339 | Стабилизатор РС-TSD 10 000 VA наст.белый | шт | 93500
1 323 | 112-340 | Стабилизатор РС-SVR 10 000 VA верт. (эл) черный | шт | 83000
1 324 | 112-343 | Стабилизатор РС-SVC 20 000 VA верт 1ф | шт | 197000
1 325 | 112-342 | Стабилизатор РС-SVR 10 000 VA верт .(эл) белый | шт | 83000
1 326 | 112-341 | Стабилизатор РС-ТМ 10 000 VA наст .(эл) черный | шт | 83000
1 327 | 112-344 | Стабилизатор РС-SVC 30 000 VA верт 1ф | шт | 268500
1 328 | 29845 | Стабилизатор 1ф. 1 500 Вт ЭНЕРГИЯ-VOLTRON (+/- 5%) навесной | шт | 29500
1 329 | 30964 | Стабилизатор 1500 "Энергия" 1ф. Hybrid навесной | шт | 41650
1 330 | 118-023 | Инвертор SVC,DIL-600,Мощность 600ВА/360Вт, Вход 12В и/или 220В, Выход 220В, (Чистая синусоида на | шт | 50330
1 331 | 118-024 | Инвертор SVC,DI-600-F-LCD,Мощность600ВА/360Вт, Вход 12В и/или 220В, Выход 220В (Чистая синусоида | шт | 56790
1 332 | 118-176 | Сетевой фильтр, SVC, ZP4S-18M, 4 розетки,1,8 метров, 220-250В, 10A, Полиэтиленовая упаковка,Белый | шт | 1500
1 333 | 118-177 | Удлинитель на катушке,SVC, GS-50M, 4розетки, 50 метров, 3500W, 240В, 16A,3x1.5mm², Защита от детей | шт | 21630
1 334 | 118-178 | Батарея,SVC, GL1265/S, Гелевая 12В 65 Ач,Размер в мм.: 350*166*179 (1 год) | шт | 82190
1 335 | 118-179 | Батарея SVC, GL1280/S, Гелевая 12В 80 Ач,Размер в мм.: 330*171*220 (1 год) | шт | 107620
изолента
1 336 | 000789 | Изолента ПХВ VINI - TAPE желтая 18 ммх10 м | шт | 300
1 337 | 000389 | Изолента ПХВ VINI - TAPE белая 18 ммх10 м | шт | 300
1 338 | 00003123 | Изолента ПХВ VINI - TAPE красная | шт | 300
1 339 | 000867 | Изолента ПХВ VINI - TAPE зеленая | шт | 300
1 340 | 00010539 | Изолента ПВХ 15мм (рул.10м) черная. 305-029 | шт | 300
1 341 | 00001655 | Изолента Х/Б кг | шт | 1710
1 342 | 11440 | Изолента ПХВ 15мм жёлтая | шт | 60
1 343 | 000322 | Изолента ПХВ VINI - TAPE синяя 18 ммх10 м | шт | 300
1 344 | 10540 | Изолента ПХВ VINI - TAPE | шт | 480
1 345 | 12071 | Изолента ПХВ 15мм зел. | шт | 50
1 346 | 000011273 | Изолента Х/Б 18мм (7.5) | шт | 160
1 347 | 22874 | Изолента Х/Б 19мм (рул,21м/300г) ТДМ (0526-0502) | шт | 1300
1 348 | 22875 | Изолента Х/Б 19мм (рул,7м/100г) ТДМ (0526-0501) | шт | 465
1 349 | 42194 | Изолента Х/Б 19мм (рул,21м/300г) UNIT (60шт) | шт | 1420
Выключатель концевой
1 350 | 00013193 | Выключатель концевой поплавковый TSY-1 "ЭНЕРГИЯ" | шт | 3285
1 351 | 00016563 | Выключатель концевой HL-5100 "ЭНЕРГИЯ" | шт | 3170
1 352 | 00014677 | Концевой поплавковый выключатель TSY-3 "ЭНЕРГИЯ" | шт | 3400
1 353 | 20501 | Включатель концевой LXKЗ-20S/В "ЭНЕРГИЯ" | шт | 2390
1 354 | 19782 | Включатель концевой LXKЗ-20S/D "ЭНЕРГИЯ" | шт | 2390
1 355 | 20502 | Включатель концевой LXKЗ-20S/J "ЭНЕРГИЯ" | шт | 2390
1 356 | 00016562 | Выключатель концевой HL-5200 "ЭНЕРГИЯ" | шт | 2810
1 357 | 00014676 | Выключатель концевой поплавковый TSY-2 "ЭНЕРГИЯ" | шт | 3250
1 358 | 00027790 | Выключатель концевой поплавковый TSY-2 (3м)"ЭНЕРГИЯ" | шт | 3550
1 359 | 00027789 | Выключатель концевой поплавковый TSY-3 (3м) "ЭНЕРГИЯ" | шт | 2770
1 360 | 00027788 | Выключатель концевой поплавковый TSY-4 (2м) "ЭНЕРГИЯ" | шт | 2450
1 361 | 00027787 | Выключатель концевой поплавковый TSY-5 (2м) "ЭНЕРГИЯ" | шт | 2900
1 362 | 00016561 | Выключатель концевой HL-5030 "Энергия" | шт | 3170
1 363 | 28134 | Включатель концевой LXKЗ-20S/H2 "ЭНЕРГИЯ" | шт | 2390
дин-рейка
1 364 | 10472 | Дин рейка (1250 мм) | м | 320
1 365 | 0001979 | Динрейка DR101 (0.8мм, 1м) | м | 440
1 366 | 1979 | Дин - рейка (1000 мм) | м | 1400
1 367 | 00001646 | Дин - рейка (1400 мм) | м | 320
патрон
1 368 | 325-232 | Патрон карболитовый настенный, Е27, черный. наклонный, TDM | шт | 80
1 369 | 325-145 | Патрон керамический E40 (контакты медь, гильза медь) TDM,SQ0319-0006 | шт | 320
1 370 | 00015733 | Патрон для точечн. светильника (JS, керам.) | шт | 60
1 371 | 200-499 | Патрон подвесной пластик Е-27 duval 880-16085 | шт | 140
1 372 | 200-124 | Патрон Duy MH Rx7s 70W 880-15035 | шт | 380
1 373 | 00001681 | Патрон Е-27 наклонный (карболит) настенный | шт | 210
1 374 | 325-141 | Патрон карболитовый подвесной, Е27, черный, 149243 | шт | 145
1 375 | 325-222 | Патрон GU10 для галогенных ламп TDM | шт | 180
1 376 | 0001679 | Патрон подвесной Е-27 (карболит) | шт | 175
1 377 | 00009857 | Патрон для галоген.ламп.DR-171 (G4,с проводом 2х175мм) | шт | 50
1 378 | 11479 | Патрон Е-14 люстровый "миньон" карболит | шт | 230
1 379 | 00009124 | Патрон № 301 Е-14 | шт | 80
1 380 | 325-219 | Патрон керамический E14 (контакты медь, гильза медь) TDM | шт | 80
1 381 | 00001680 | Патрон подв. Е-27 ЦКБ-06 (керам.винт.) | шт | 245
1 382 | 00011868 | Патрон для люстр с наружной резьбой Е-27 | шт | 115
1 383 | 00007352 | Патрон Е-27 40-60 Вт (карб.) (А)подв | шт | 35
1 384 | 00001335 | Пкр27-04-К43 Патрон подвесной керамический, Е27, индивидуальный пакет, IEK EPC10-04-02-K01 | шт | 170
1 385 | 325-144 | Патрон керамический E27 (контакты медь, гильза медь) TDM,SQ0319-0002 | шт | 85
1 386 | 10166 | Патрон П подв. Е-27 (карб.) Р | шт | 80
1 387 | 00015741 | Патрон Е-27 (керамич.,с проводом) (К) | шт | 80
1 388 | 140-078 | Патрон переходной E27 | шт | 200
1 389 | 200-496 | Патрон Duy Е-40 880-16065 | шт | 350
1 390 | 325-374 | Патрон карболитовый с кольцом, Е27, черный, TDM | шт | 110
1 391 | 400-323 | Патрон БЗП 1- 13 мм с адаптером,631927000 | шт | 12370
1 392 | 200-495 | Патрон Duy MH Rx7s 150W 880-15045 | шт | 40
1 393 | 200-498 | Патрон подвесной пластик Е-27 880-16080 | шт | 100
1 394 | 00010482 | Патрон подвесной керамический, Е27 | шт | 120
1 395 | 325-225 | Патрон Е14 с кольцом, термостойкий пластик, белый, TDM | шт | 80
1 396 | 325-221 | Патрон G4 для галогенных ламп под винты TDM | шт | 70
1 397 | 325-224 | Патрон-розетка карболитовый, Е27, черный, TDM | шт | 80
1 398 | 0001685 | Патрон керамический Е-40 150925 | шт | 380
1 399 | 325-226 | Патрон карболитовый подвесной, Е14, черный, 151040 | шт | 180
1 400 | 325-223 | Патрон керамический E27 с держателем TDM | шт | 80
1 401 | 325-142 | Патрон карболитовый подвесной, Е27, черный, Б/Н TDM,149242 | шт | 95
1 402 | 001429 | Патрон Е 40 "Голиаф" установочный | шт | 220
1 403 | 200-140 | Патрон Duy G24 880-16035 | шт | 75
1 404 | 00012606 | Патрон переходник с Е14 на Е27 | шт | 230
1 405 | 1683 | Патрон Е-27 (Т-образный) Настенный | шт | 250
1 406 | 149246 | Патрон Е27 карболитовый-люстровый-М10-IP20-КЭАЗ | шт | 170
1 407 | 108-222 | Патрон подвесной Пкр15-04-К52 GU5.3 со шнуром керамика IEK | шт | 100
1 408 | 108-221 | Ппл27-04-К52 Патрон подвесной с шнуром, пластик, Е27, черный (50 шт), стикер на изделии, IEK | шт | 480
Тройник
1 409 | 00003397 | Тройник ALITE (инд.) 16А (переходник) | шт | 130
Стробоскоп
1 410 | 00008930 | Стробоскоп (красный) | шт | 575
1 411 | 00008931 | Стробоскоп (син) | шт | 575
манометр
1 412 | 00010250 | Манометр МП-3Уф 16кгс/см.кв. | шт | 2850
1 413 | 00010242 | Манометр МП-2Уф 6кгс/см.кв. | шт | 1675
1 414 | 00010267 | Манометр МП-4Уф 250кгс/см.кв. | шт | 4100
1 415 | 00003265 | Манометр МП-4УУ2 600кгс/см.кв. | шт | 6280
1 416 | 00010245 | Манометр МП-3Уф 1,6кгс/см.кв. | шт | 2915
1 417 | 00010264 | Манометр МП-4Уф 60кгс/см.кв. | шт | 4050
Автоматы 1ф
1 418 | 11535 | Автомат. выключ. ВМ63-2XC 10,00А УХЛ3 ОТК | шт | 900
1 419 | 00002738 | Автомат.выкл. ВМ40-1ХС6 1ф. 63А "КЭАЗ" | шт | 750
1 420 | 391 | Автомат АЕ 1031 1ф. 16А | шт | 580
1 421 | 0000392 | Автомат выкл. АЕ 103/ 1ф 25А | шт | 580
1 422 | 20951 | Автомат реверсивный ЭНЕРГИЯ 50А 1ф 2п сеть БАЙПАС New Line | шт | 7680
терминалы
1 423 | 00012063 | Терминал ЗНИ-6 JXB-6/35 ЭКФ | шт | 65
1 424 | 00009297 | Терминалы 10mm кв.-10А "ЭКФ" (12секц.) | шт | 100
1 425 | 00007682 | Терминал ЗНИ-10 (10мм) (на дин.рейку) "ИЭК" | шт | 80
1 426 | 00012062 | Зажим наборный ЗНИ-2,5мм2 (JXB24А) серый иЭК | шт | 130
1 427 | 00010703 | Зажим наборный ЗНИ-4мм2 (JXB35А) серый ИЭК YZN10-004-K03 | шт | 130
1 428 | 00009298 | Терминалы 16mm кв.- 30А "ЭКФ" (12секц.) | шт | 180
1 429 | 00012406 | Зажим наборный ЗНИ-10мм2 (JXB70А) синий ИЭК YZN10-010-K07 | шт | 190
1 430 | 1596 | Терминалы H F W 12mm-15A SASSIN | шт | 100
1 431 | 1594 | Терминалы H F W 6mm-6A SASSIN | шт | 70
1 432 | 00006322 | Терминал JXB-6/35 (на дин.рейку) "SASSIN" | шт | 90
1 433 | 0001599 | Терминал JXB-16/35 (на дин.рейку) "SASSIN" | шт | 90
1 434 | 10702 | Терминалы 25mm кв.- 60А "ЭКФ" (12секц.) | шт | 265
1 435 | 116-584 | Зажим наборный ЗНИ-4мм2 (JXB35А) синий ИЭК | шт | 130
1 436 | 116-971 | Заглушка для ЗНИ-10мм2 (JXB70A) синий ИЭК | шт | 80
Тестер
1 437 | 0028 | Тестер 3,5х105мм. для измерения напряжения на 220-250V | шт | 545
1 438 | 00011090 | Тестер стрелочный | шт | 345
1 439 | 0030 | Тестер 3х60мм. для измерения напряж.на 125-250V арт.24856 | шт | 490
1 440 | 0031 | Тестер 3,5х100мм. для измерения напряж.на 125-250V арт.24857 | шт | 710
разъем
1 441 | 00012526 | Разъём РРМ 77/3 "ИЭК" | шт | 1150
1 442 | 00007121 | Разъем РРМ77/4 для РЭК77/4 модульный IEK | шт | 1210
1 443 | 0008155 | Разъём РРМ 78/4 "ИЭК" для реле РЭК-78 | шт | 580
Розетка силовая стац
1 444 | 00005551 | Розетка силовая стац.нар.32А, 380 В (5-ти штыр.) "Mennekes" | шт | 1930
светорегулятор
1 445 | 00009383 | Светорегулятор ВПП-2С 1 "Рондо" (с/к) | шт | 3180
1 446 | 115-294 | Светильник уличный Skies wall lantern grey 1x14W 230V, 171838716 | шт | 8000
1 447 | 00001473 | Светорегулятор ВПП-5С1-18 "Wessen 59" (бел) | шт | 3280
1 448 | 10007 | Светорегулятор ВПП-5С1-5-86 (мат.хром,450Вт) "Wessen 59" | шт | 4035
клемник
1 449 | 009297 | Клеммник №3 (10-16 мм2) | шт | 200
1 450 | 0009295 | Клеммник №1 (2,5-4 мм2) | шт | 120
Светильники ТИ
1 451 | 00005096 | Светильник потолочный Ти - 24W (88 см.) бел. | шт | 700
1 452 | 00005085 | Светильник потолочный Ти - 16W (49 см.) жёлт. | шт | 400
1 453 | 00005080 | Светильник потолочный Ти - 12W (45 см.) бел. | шт | 360
1 454 | 00005079 | Светильник потолочный Ти - 12W (45 см.) | шт | 360
1 455 | 00008215 | Светильник потолочный Ти-6W (26 см.) бел. | шт | 550
1 456 | 00005145 | Светильник потолочный Ти - 22W (74 см.) бел. | шт | 540
1 457 | 00004805 | Светильник потолочный Ти-6W (26 см.) красн. | шт | 520
1 458 | 00005076 | Светильник потолочный Ти 8W (34см) зел. | шт | 370
1 459 | 00004090 | Светильник потолочный Ти - 20W (54 см.) | шт | 420
1 460 | 00005084 | Светильник потолочный Ти - 16W (49 см.) зел. | шт | 400
1 461 | 00005088 | Светильник потолочный Ти - 20W (54 см.) жёлт. | шт | 485
1 462 | 00008210 | Светильник потолочный Ти - 28W (120 см.) син. | шт | 580
1 463 | 00005082 | Светильник потолочный Ти - 12W (45 см.) син. | шт | 360
1 464 | 00003665 | Светильник потолочный Ти - 26W (103 см.) бел. | шт | 750
1 465 | 00005089 | Светильник потолочный Ти - 20W (54 см.) бел. | шт | 420
1 466 | 00005091 | Светильник потолочный Ти - 22W (74 см.) красн. | шт | 470
1 467 | 00008216 | Светильник потолочный Ти-6W (26 см.) зел. | шт | 350
1 468 | 00005090 | Светильник потолочный Ти - 22W (74 см.) желт | шт | 470
1 469 | 00005087 | Светильник потолочный Ти - 20W (54 см.) красн. | шт | 420
1 470 | 00004096 | Светильник потолочный Ти - 16W (49 см.) син. | шт | 400
1 471 | 00005086 | Светильник потолочный Ти - 20W (54 см.) син. | шт | 420
1 472 | 00005095 | Светильник потолочный Ти - 24W (88 см.) желт. | шт | 500
1 473 | 00004187 | Светильник потолочный Ти - 12W (45 см.) жёлт. | шт | 360
1 474 | 00005083 | Светильник потолочный Ти - 16W (49 см.) красн. | шт | 400
1 475 | 00005077 | Светильник потолочный Ти 8W (34см) жел. | шт | 370
1 476 | 00005100 | Светильник потолочный Ти - 28W (120 см.) | шт | 750
1 477 | 00005097 | Светильник потолочный Ти - 26W (103 см.) зел | шт | 750
1 478 | 00005078 | Светильник потолочный Ти 8W (34см) син. | шт | 370
1 479 | 00005093 | Светильник потолочный Ти - 24W (88 см.) син. | шт | 500
1 480 | 135-752 | 721B-0303-301 LETITIA Удлинитель с/з 3 входа 3 метра черный | шт | 3335
1 481 | 135-753 | 721B-0303-303 LETITIA УДЛИНИТЕЛЬ Б/З 3 ВХОДА 3 МЕТРА ЧЕРНЫЙ | шт | 2330
1 482 | 135-754 | 721B-0305-301 LETITIA Удлинитель с/з 3 входа 5 метра черный | шт | 4790
1 483 | 135-755 | 721B-0305-303 LETITIA Удлинитель б/з 3 входа 5 метра черный | шт | 2730
1 484 | 135-756 | CCELSU Светодиодный Светильник Круглый Наружный 48W 4560LM 6400K 299-CCELSU-6 | шт | 5280
1 485 | 135-757 | PAL-S6530 Светодиодный Сенсорный прожектор 30W SMD 2400LM 6500K IP 65 (20 шт) | шт | 10800
рассеиватель
1 486 | 00010601 | Рассеиватель к ННС 62-008-А-85 проз "Бочонок мал." | шт | 140
1 487 | 00003610 | Рассеиватель к ННС 60-002-А-85 опал "Грибок" | шт | 550
1 488 | 0000563 | Рассеиватель к ННС 62-007-А-85 проз. "Конус" | шт | 250
1 489 | 00003296 | Рассеиватель к ННС 62-001-А-85 красн "Бочонок" | шт | 170
1 490 | 00006683 | Рассеиватель к ННС 60-003-А-85 опал "Шар" | шт | 450
1 491 | 00001093 | Рассеиватель к ННС 62-009-А-85 проз "Кольца" | шт | 195
1 492 | 00003969 | Рассеиватель к ННС 62-006-А-85 проз "Ёжик" | шт | 285
1 493 | 00007949 | Рассеиватель к ННС 62-010-А-85 проз "Цветочек" | шт | 250
1 494 | 00011524 | Рассеиватель ННС 62-009-А-85-прозр. "Ребус" | шт | 285
дроссель
1 495 | 00005918 | Дроссель ДНАТ 400 Вт (закрытый) Рос. | шт | 17350
1 496 | 1703 | Дроссель ДРЛ 400 Вт (закрытый) | шт | 6690
1 497 | 00003394 | Электронный дроссель (под лампу 2D 38W) | шт | 550
1 498 | 000794 | Дроссель ДРЛ 400 Вт BHL L202 (открытый) "Philips" | шт | 5830
1 499 | 00004677 | Дроссель ДРЛ 1000 Вт,закр. | шт | 14200
1 500 | 00012491 | Дроссель 1И 36/40 Elektrostart (LSI-NL 36/230) | шт | 850
1 501 | 00001700 | Дроссель ДНАТ 400 Вт (открытый) | шт | 9950
1 502 | 00001693 | Дроссель ДРЛ 250 Вт (открытый) | шт | 6520
1 503 | 00001696 | Дроссель ДНАТ 250 Вт (закрытый) | шт | 8770
1 504 | 00001712 | Дроссель УБИ 40 Вт | шт | 1660
1 505 | 00005308 | Дроссель ВТА 18W 230V С (для TLD/LF 18) "Philips" | шт | 765
дюбель
1 506 | 00003052 | Дюбель пласт KSC 10-102 150мм (зонтик) | шт | 20
1 507 | 00001171 | Ногиль-Дюбель 8х80 | шт | 9
1 508 | 0047 | Дюбель гвоздевой полипропилен,потай 8х160 | шт | 25
1 509 | 0048 | Дюбель гвоздевой полипропилен,потай 8х45 | шт | 7
1 510 | 0042 | Дюбель-гвоздь DPH потайной, 6х40 // ЦК | шт | 8
1 511 | 00004318 | Ногиль-Дюбель 8х60 | шт | 8
1 512 | 00004801 | Ногиль-Дюбель 8х100 | шт | 13
1 513 | 0041 | Дюбель гвоздевой полипропилен,потай 10х80 | шт | 25
1 514 | 0050 | Дюбель гвоздевой полипропилен,потайной SM8х80 | шт | 27
металлорукав
1 515 | 1519 | Бокс ЩРН-П-12 модулей навесной пластик IP41 ИЭК MKP12-N-12-40-10 | шт | 2165
Трансформатор
1 516 | 00008306 | Трансформатор для точ.свет. 105Вт | шт | 430
1 517 | 00005529 | Трансформатор для точ.свет. 210Вт | шт | 1350
1 518 | 00003317 | Трансформатор ОСО 0,25 220/12 | шт | 3400
1 519 | 00006732 | Трансформатор для точ.свет. 180Вт | шт | 1520
1 520 | 00015245 | Трансформатор для точ.свет. 35Вт | шт | 280
1 521 | 00004756 | Трансформатор для точ.свет. 5012 50Вт | шт | 260
1 522 | 00003316 | Трансформатор ОСО 0,25 220/36 | шт | 3880
1 523 | 00003715 | Трансформатор ОСО 0,25 220/24 | шт | 5540
1 524 | 00003593 | Трансформатор для точ.свет. 160Вт | шт | 530
1 525 | 00001036 | Трансформатор ОСО 0,25 380/12 | шт | 4460
1 526 | 00012398 | Трансформатор для точ. свет. 20-50Вт | шт | 230
1 527 | 00004757 | Трансформатор для точ.свет. 5012 80Вт | шт | 720
1 528 | 22365 | Трансформатор ТСЗИ 2,5/36 TDM (0735-0004) | шт | 47200
1 529 | 150-015 | Трансформатор LED DRIVER 25W (2.10A 5мт ICIN) | шт | 1900
1 530 | 22364 | Трансформатор тока ТСЗИ 1,6/42 TDM (0735-0002) | шт | 57800
Пост кнопочный
1 531 | 00005749 | Пост кнопочный ПКЕ 222-2 У2, красная и черная кнопки, IP54 TDM | шт | 2130
1 532 | 2498 | Пост кнопочный ПКЕ-122-3 (внутр.уст) | шт | 1320
1 533 | 00012047 | Пост кнопочный ПКТ-62 на 4 кнопки "ИЭК" IP 54 | шт | 6050
1 534 | 00012046 | Пост кнопочный ПКТ-61 на 2 кнопки "ИЭК" IP 54 | шт | 4650
1 535 | 00002441 | Пост кнопочный ПКЕ-622-2 (внутр.уст) | шт | 765
1 536 | 00004685 | Пост кнопочный ПКЕ-222-3 (нар.уст.) | шт | 2630
1 537 | 00002204 | Пост кнопочный ПКЕ-212-2-УЗ IP-40 КЭАЗ 150748 | шт | 1600
1 538 | 3200 | Пост кнопочный ПКЕ-222-1 У2. красная кнопка IP54 TDM | шт | 1330
1 539 | 11260 | Пост кнопочный ПКЕ-222-1 (черн.наруж,уст) | шт | 1190
1 540 | 150757 | Пост кнопочный ПКЕ-222-2-У2-IP54-КЭАЗ (красный гриб) | шт | 1890
1 541 | 118-084 | Корпус КП103 для кнопок 3места белый IEK | шт | 1090
1 542 | 118-085 | Корпус КП104 для кнопок 4места белый IEK | шт | 1390
1 543 | 118-138 | Корпус КП101 для кнопок 1место белый IEK | шт | 830
1 544 | 118-139 | Корпус КП102 для кнопок 2места белый IEK | шт | 830
амперметр
1 545 | 12104 | Амперметр SE-72 (SF-72) 200А/5А | шт | 780
1 546 | 00001630 | Амперметр 200/5А | шт | 3540
Шлиф.диск
1 547 | 00009824 | Шлиф.диск А-80955,230х6х22мм МАКITA | шт | 1130
предохранитель
1 548 | 00011559 | Предохранитель ППН-33, габарит 00, 20А К | шт | 1380
1 549 | 00002836 | Предохранитель ППН-33,габарит 0, 80А К | шт | 320
1 550 | 00004441 | Предохранитель ППН-33,габарит 00С, 50А ЭКФ | шт | 1330
1 551 | 00011560 | Предохранитель ППН-33, габарит 00С, 32А К | шт | 400
1 552 | 1138 | Предохранитель ППН-33,габарит 0, 50А К | шт | 770
1 553 | 00009095 | Предохранитель ППНИ-33, габарит 0, 80А "ИЭК" | шт | 1550
1 554 | 00004999 | Предохранитель ППНИ-33, габарит 00, 20А "ИЭК" | шт | 1400
1 555 | 00010993 | Предохранитель ППН-33, габарит 00С, 63А К | шт | 360
1 556 | 00004440 | Предохранитель ППН-33, габарит 00С, 40А "ЭКФ" 111298 | шт | 1550
1 557 | 00002443 | Предохранитель ППН-33, габарит 00С, 160А К | шт | 380
1 558 | 3679 | Предохранитель ППНИ-33, габарит 00, 63А "ИЭК" | шт | 550
1 559 | 2386 | Предохранитель ППНИ-33, габарит 00, 80А ИЭК | шт | 1250
1 560 | 2417 | Предохранитель ППНИ-33, габарит 00, 100А ИЭК | шт | 745
колодка
1 561 | 000126 | Колодка 6гн с/з | шт | 760
бокорезы
1 562 | 12356 | Бокорезы мал. (Stayer) | шт | 210
1 563 | 00012234 | Бокорезы "ATLAS" 200мм | шт | 750
1 564 | 00012253 | Бокорезы 115мм | шт | 150
1 565 | 00005535 | Бокорезы (мал.) | шт | 325
Набор отверт.
1 566 | 00011909 | Набор отверток .SЕDY 8225 | шт | 800
1 567 | 00011872 | Набор П отверт. CEDY 8176 | шт | 1000
1 568 | 00003481 | Набор отверт.SDY 8049 | шт | 1090
Устройство ИЗУ
1 569 | 00010839 | Устройство ИЗУ-700/220-01 УХЛ2 ДНАТ 70-1000 | шт | 1510
1 570 | 00003423 | Устройство ИЗУ-700/220-01 УХЛ2 ДНАТ 70-700 | шт | 1735
1 571 | 00004536 | Устройство ИЗУ-1м ДНАТ 100-1000 | шт | 1155
отрезной диск
1 572 | 00009826 | Отрезной диск А-83602 125х3х22мм МАК | шт | 360
1 573 | 00010816 | Отрезной диск 125х3х22мм ТСН | шт | 130
Ящик
1 574 | 00001030 | Ящик ЯТП-0,25 380/42 | шт | 31900
1 575 | 00003633 | Ящик ЯТП 0,25 220/12 MTT13-012-0250 | шт | 31900
1 576 | 00001024 | Ящик ЯТП -0,25 220/24 MTT13-024-0250 | шт | 31900
1 577 | 00001028 | Ящик ЯТП-0,25 380/24 MTT21-024-0250 | шт | 11440
1 578 | 00001027 | Ящик ЯТП-0,25 380/12 | шт | 31900
1 579 | 00003568 | Ящик с понижающим трансформатором ЯТП-0,25 230/42-3 36 УХЛ4 IP30 IEK | шт | 23150
1 580 | 00002128 | Ящик с понижающим трансформатором ЯТП-0,25 230/36-2 36 УХЛ4 IP30 IEK | шт | 32700
1 581 | 00001029 | Ящик ЯТП 0,25 380/36 MTT21-036-0250 | шт | 23600
1 582 | 325-187 | Ящик с понижающим трансформатором ЯТП-0,25 220/24-2 36 УХЛ IP30 TDM | шт | 18200
Держат.труб.
1 583 | 00001734 | Крепеж-клипса для трубы 32 мм для прямого монтажа (25 шт.) серая TDM | шт | 40
1 584 | 00001733 | Крепеж-клипса для трубы 25 мм | шт | 25
1 585 | 00001732 | Крепеж-клипса для трубы 20 мм для прямого монтажа (100 шт.) белая TDM | шт | 20
1 586 | 00001731 | Крепеж-клипса для трубы 16 мм для прямого монтажа (100 шт.) белая TDM | шт | 20
1 587 | 00001735 | Держат.труб. - клипса ф 40 | шт | 12
1 588 | 00001095 | Держат.труб. - клипса ф 50 | шт | 50
Шина
1 589 | 10221 | Шина нулевая №6х9мм 8/2 (8групп/крепеж по краям) "ИЭК" | шт | 305
1 590 | 325-089 | Шина соединительная 3П 100A PIN (штырь) 1м. TDM, SQ0802-0007 | шт | 15300
1 591 | 00017220 | Нулевая шина ТS-0609 С 6х9 8way ( дин изолятор)" Энергия" | шт | 210
1 592 | 20856 | Шина нулевая 63.14 (дин-изолят.) S | шт | 365
1 593 | 00017223 | Нулевая шина ТS-0609 С 6х9 20 way ( дин изолятор)" Энергия" | шт | 200
1 594 | 00006115 | Шина нулевая 63.12 ( дин-изолятор) | шт | 120
1 595 | 00016327 | Нулевая шина XQ-0609 6x9 14way (без изоляторов) "Энергия" | шт | 220
1 596 | 00009565 | Шина нулевая N 6х9мм 14/1 (14 групп/крепеж по центру) | шт | 500
1 597 | 00006118 | Шина нулевая 63.10 ( 2-изолятор) | шт | 210
1 598 | 00006114 | Шина нулевая 63.10 ( дин-изолятор) | шт | 270
1 599 | 00005742 | Шина соединительная 3ф., 63А | м | 5455
1 600 | 00017447 | Нулевая шина ТS-0609 С 6х9 14 way ( дин изолятор)" Энергия" | шт | 230
1 601 | 325-462 | Шина соединительная 3П 63A FORK (вилка) 1м. TDM | шт | 2230
1 602 | 00017222 | Нулевая шина ТS-0609 С 6х9 12 way ( дин изолятор) "Энергия" | шт | 270
1 603 | 00010551 | Шина нулевая N 6х9мм 12 групп (дин-изолят.) | шт | 240
1 604 | 325-461 | Шина соединительная 3П 100A FORK (вилка) 1м. TDM | шт | 11330
1 605 | 17228 | Шина соединительная 3-фаз до 100 А | шт | 4200
1 606 | 00018408 | Шина соединительная типа PIN (штырь) 1Р 63А (1м) IEK | шт | 2780
1 607 | 00014168 | Шина нулевая 63.14 (дин-изолят.) ЭКФ | шт | 135
1 608 | 00016612 | Шина соединительная 3ф.63А "ЭНЕРГИЯ" | шт | 4000
1 609 | 116-496 | Шина соединительная типа PIN (12 штырей) 3ф., 63А 22см ИЭК | шт | 1920
1 610 | 116-497 | Шина соединительная типа PIN (штырь) 1ф., 100А 1м ИЭК | м | 5900
1 611 | 116-498 | Шина соединительная типа PIN (штырь) 2ф., 100А 1м ИЭК | м | 9280
1 612 | 20470 | Зажим наборный ЗНИ-2,5мм2 (JXB24А) синий ИЭК | шт | 120
1 613 | 325-017 | Зажим наборный ЗНИ-6мм2 (JXB50А) серый ИЭК | шт | 150
1 614 | 325-018 | Зажим наборный ЗНИ-6мм2 (JXB50А) синий ИЭК | шт | 160
1 615 | 116-571 | Шина соединительная типа PIN (штырь) 1ф. 63А 22см ИЭК | шт | 790
1 616 | 116-642 | Шина PEN "земля-ноль"8х12мм 14/1(14групп/креп по цент) "ИЭК" | шт | 1160
1 617 | 0001725 | Шина АД31Т 10х100х4000 | шт | 6340
1 618 | 0001721 | Шина ШМТ-М1 80*8*4000 | шт | 22400
1 619 | 17221 | Нулевая шина TS-0609С 6х9 10way (дин изолятор) "Энергия" | шт | 300
1 620 | 116-743 | Шина PEN "земля-ноль" 8х12мм 14/2 (14групп/креп по краям)ИЭК | шт | 1180
1 621 | 116-740 | Шины на DIN-рейку в корпусе (кросс-модуль) L+PEN 2х7 ИЭК | шт | 2200
1 622 | 116-741 | Эл.Двиг.3ф.АИР 100L2 380В 5,5кВт 3000об/мин 1081 DRIVE ИЭК | шт | 72900
1 623 | 116-742 | Эл.Двиг.3ф.АИР 100L4 380В 4кВт 1500об/мин 1081 DRIVE ИЭК | шт | 82750
1 624 | 116-878 | Шины на DIN-рейку в корпусе (кросс-модуль) ШНК 2х15 L+PEN ИЭК | шт | 3560
1 625 | 18410 | Шина соединительная типа PIN (штырь) 1p 63А луженые (1м) | шт | 2500
1 626 | 118-198 | Шина PE "земля" в корп изол на DIN-рейку ШНИ-6х9-10-К-З IEK | шт | 670
1 627 | 118-199 | Преобразователь частоты CONTROL-A310 380В, 3Ф 3,7 kW 8,8A IEK | шт | 141500
пресс
1 628 | 00004795 | Пресс гидравлический ПГ-300 (матрицы 10-300кв.мм.)"Шток" | шт | 27300
1 629 | 131-465 | Пресс гидравлический YQK-240 | шт | 26800
1 630 | 00015121 | Пресс гидравлический YQK-240A (16-240кв.мм.) "ЭНЕРГИЯ" | шт | 11900
1 631 | 1692 | Пресс гидравлический ПГ-60 тонн (КВТ) | шт | 318000
1 632 | 0000627 | Пресс гидравлический ручной ПГ-70К "Шток" | шт | 21080
1 633 | 24154 | Пресс гидравлический ПГ-70 (матрицы 7-70мм.)"Шток" (01006) | шт | 11550
1 634 | 9384 | Пресс гидравлический ручной ПГР-300 | шт | 37900
1 635 | 9650 | Пресс гидравлический ручной ПГР-70 | шт | 30530
1 636 | 4727 | Пресс гидравлический ручной ПГР-120 | шт | 35000
1 637 | 116-429 | Пресс гидравлический ручной ПГР-240 | шт | 42430
1 638 | 116-499 | Пресс механический ручной ПМР6-50 ИЭК | шт | 12100
1 639 | 1573 | Пресс клещи обжимные JT-01A (КВТ) | шт | 8470
1 640 | 1574 | Пресс клещи обжимные JT-02 (КВТ) | шт | 9310
1 641 | 119-367 | Пресс клещи для RJ разъемов JT-04 (КВТ) | шт | 13500
1 642 | 119-366 | Пресс клещи для RJ разъемов JT-01A (КВТ) | шт | 14030
стартер
1 643 | 00003538 | Стартера S10 "Philips" | шт | 95
1 644 | 00001006 | Стартер LS111M 4-65Вт S10 220-240В IEK LLD111-LS-65 | шт | 100
1 645 | 00001005 | Стартер LS151M 4...22Вт S2 110-130В IEK LLD151-LS-22 | шт | 100
1 646 | 00003497 | Стартера S2 "Philips" | шт | 90
вольтметр
1 647 | 0001629 | Вольтметр Э47 300В кл. точн. 1,5 96х96мм IPV20-6-0300-E | шт | 1950
1 648 | 116-388 | Вольтметр Э47 600В кл. точн. 1,5 96х96мм | шт | 1950
1 649 | 6078 | Электронный Вольтметр для стабилизаторов "Энергия" Hybrid | шт | 2800
Набор электрика
1 650 | 00012247 | Набор электрика HY -T62 62(пред) | шт | 8200
1 651 | 00004324 | Набор электрика 60 РС | шт | 8200
Фитинг
1 652 | 00003035 | Фитинг MG25 " SASSIN" | шт | 270
1 653 | 00003603 | Фитинг MG16 " SASSIN" | шт | 75
1 654 | 00003842 | Фитинг MG12 диаметр проводник 4-7мм IP68 ИЭК | шт | 70
1 655 | 00001922 | Фитинг MG32 " SASSIN" | шт | 430
1 656 | 00003248 | Фитинг MG40 " SASSIN" | шт | 230
1 657 | 00003034 | Сальник MG 20 диаметр проводника 10-14мм | шт | 250
кабельный канал
1 658 | 00002318 | Кабель-канал 100х40 белый (8м) IEK ECOLINE CKK11-100-040-1-K01 | м | 1700
1 659 | 00002840 | Т-образный угол 40х16 | шт | 75
1 660 | 00009219 | L-образный угол 15х10 | шт | 40
1 661 | 00003529 | L-образный угол 20х10 | шт | 50
1 662 | 1416 | Внешний угол 15х10 | шт | 23
1 663 | 3447 | Внутренний угол 100х40 | шт | 260
1 664 | 00002173 | L-образный угол 60х40 | шт | 320
1 665 | 00005834 | Поворот 45 градусов 50х50 | шт | 1330
1 666 | 00009213 | L-образный угол 40х16 | шт | 75
1 667 | 00005811 | Внутренний угол 20х10 (120 шт) | шт | 50
1 668 | 0002842 | Угол Т-образный КМТ 40x25 (4 шт./комп.) | Компл | 482
1 669 | 00005854 | Поворот 90 градусов | шт | 1450
1 670 | 00009214 | Т-образный угол 60х40 | шт | 320
1 671 | 00002366 | Т-образный угол 16х16 | шт | 70
1 672 | 00003445 | Внутренний угол 60х40 | шт | 320
1 673 | 00010580 | Т-отвод вертикальный 50х50 | шт | 5900
1 674 | 1417 | Внутренний угол 100х60 | шт | 275
1 675 | 0001846 | Внешний угол 100х60 | шт | 460
1 676 | 00001316 | Внешний угол 60х40 | шт | 320
1 677 | 00002339 | Т-образный угол 15х10 | шт | 40
1 678 | 00002566 | Т-образный угол 25х16 | упак | 220
1 679 | 00002150 | Поворот на 90 гр. КМП 40x25 (4 шт./комп.) | Компл | 482
1 680 | 10582д | Т-отвод горизонтальный 100х50 | шт | 1895
крышка лотка и поворота
1 681 | 00005052 | Крышка лотка 400х15х3000 | м | 4180
1 682 | 11503 | Крышка лотка 80*15*3000 | м | 480
1 683 | 00005059 | Крышка лотка 50х15х3000 | м | 1140
1 684 | 00005533 | Крышка Т-отвода горизонтальный | шт | 640
1 685 | 5669 | Крышка на лоток осн. 150мм | м | 905
1 686 | 5677 | Крышка на лоток осн 300мм | м | 1450
1 687 | 00005046 | Крышка лотка 100х15х3000 | м | 890
1 688 | 00005049 | Крышка лотка 200х15х3000 | м | 1310
переключатель
1 689 | 314 | Переключатель ПЦ-4 (400А) с центр.привод | шт | 19400
1 690 | 00009425 | Переключатель (вавьен) BU1411107 | шт | 250
1 691 | 00011056 | Переключатель 3SA8-BJ45 (N/ ON/C) | шт | 290
1 692 | 00008425 | Переключатель ALC-22 3P | шт | 950
1 693 | 00011610 | Переключатель 3SA8-BJ53 | шт | 450
1 694 | 00003876 | Переключатель РПС-2 (250А) с лев.привод.б/предохр. | шт | 17200
1 695 | 00004611 | Переключатель РПС-4 (400А) с лев.привод.б/предохр. | шт | 20600
1 696 | 00004128 | Переключатель РПС-1 (100А) с прав.привод.б/предохр. | шт | 22800
1 697 | 00004459 | Переключатель РПС-1 (100А) с лев.привод.б/предохр. | шт | 15200
1 698 | 00008564 | Переключатель ALC-22 2P | шт | 1500
1 699 | 20054 | Переключатель LW8-10 YH2/3 (4позиц) (AB/BC/AC/0) | шт | 6690
1 700 | 22441 | Переключатель КПУ11-16/53 16А "1-0-2" TDM (0715-0170) | шт | 5970
1 701 | 14679 | Переключатель педальный КН-8012 "ЭНЕРГИЯ" | шт | 1650
дюралайт
1 702 | 00003092 | Дюралайт d10 (зел.) (круг.) | шт | 175
1 703 | 12274 | Дюралайт неоновый син. | м | 1800
1 704 | 00005147 | Дюралайт d10 (син.) (круг.) | шт | 175
1 705 | 00003091 | Дюралайт d10 (красн.) (круг.) | шт | 175
1 706 | 12271 | Дюралайт неоновый зел. | м | 1700
1 707 | 12270 | Дюралайт неоновый красный | м | 1500
Панель для счетчик
1 708 | 00006697 | Панель для установки счетчика ПУ 1/0 1-фазн. (150х245х20мм) ИЭК MPP11-1 | шт | 730
1 709 | 00011853 | Панель под счетчик бел. | шт | 400
1 710 | 00011854 | Панель под счетчик черн. | шт | 300
1 711 | 00006698 | Панель для счетчика (3ф., 8 мод.) | шт | 3795
латр
1 712 | 16547 | Латр TDGC2-3kVA max.12A "ЭНЕРГИЯ" | шт | 56600
1 713 | 16546 | Латр TDGC2-2kVA max.8A "ЭНЕРГИЯ" | шт | 32900
1 714 | 18403 | Латр TDGC2-5kVA max.20A "ЭНЕРГИЯ" | шт | 89900
1 715 | 17442 | Латр TDGC2-1kVA max.4A "ЭНЕРГИЯ" | шт | 33600
1 716 | 17849 | Латр TDGC2-0,5 kVA max.2A "ЭНЕРГИЯ" | шт | 19800
знак
1 717 | 10788 | Знак информационный "СТОЙ РАБОТАЮТ ЛЮДИ" 32*12 на основ. | шт | 185
1 718 | 000777 | Знак "молния" | шт | 100
1 719 | 10786 | Знак информационный "НЕ ВКЛЮЧАТЬ РАБОТА НА ЛИНИИ" 32*12 | шт | 185
1 720 | 00010787 | Знак информационный "Не включать работают люди" 32х12 | шт | 185
1 721 | 00010783 | Знак информационный "Стой напряжение" 32х17 | шт | 185
1 722 | 10770 | Знак предупреждающий "ЗАЗЕМЛЕНИЕ" 10*10 | шт | 175
припой
1 723 | 00011343 | Припой ПОС-61 (прутья) | кг | 6450
1 724 | 221-265 | Припой 0,8 мм 50 гр. | шт | 580
1 725 | 00011342 | Припой ПОС-40 (трубка заполненная канифоль ) | кг | 4690
1 726 | 11344 | Припой ПОС-61 (проволока) | кг | 6850
1 727 | 00011345 | Припой ПОС-61 (трубка заполненная канифоль ) | кг | 6550
1 728 | 00011348 | Припой ПОС-30 (трубка заполненная канифоль) | кг | 4790
Блок-контактор
1 729 | 15187 | Блок-контактор LA1-DN02"Энергия" | шт | 540
1 730 | 15010 | Блок-контактор LA1-DN13"Энергия" | шт | 540
1 731 | 15186 | Блок-контактор LA1-DN20 "Энергия" | шт | 540
1 732 | 15009 | Блок-контактор LA1-DN22 "Энергия" | шт | 610
рубильник
1 733 | 0001099 | Рубильник QS5-100N /100Р/4 "Sassin" | шт | 8300
1 734 | 127-146 | Рубильник ОТ200Е03P 200А (в сборе ) | шт | 24740
бирка
1 735 | 00001791 | Бирка У-135 (круг.) | шт | 9
1 736 | 00001792 | Бирка У-136 (треугол.) | шт | 9
1 737 | 00010475 | Бирка У-134 (квадрат) | шт | 15
Тэн "ARISTON"
1 738 | 00001924 | Тэн "ARISTON" 3,5кВт | шт | 1560
1 739 | 00001565 | Тэн "ARISTON" 2,5кВт | шт | 1650
1 740 | 00002326 | Тэн «ARISTON» 4,0кВт | шт | 1780
1 741 | 0001453 | Тэн "ARISTON" 2,0кВт | шт | 1750
1 742 | 00001920 | Тэн "ARISTON" 1,5кВт | шт | 1600
1 743 | 00001919 | Тэн "ARISTON" 1,2кВт | шт | 1600
1 744 | 1923 | Тэн "ARISTON" 3,0кВт | шт | 1850
замок
1 745 | 00010231 | Замок 18-20/40 "ИЭК" | шт | 480
1 746 | 00012739 | Замок 18-18/34 | шт | 315
1 747 | 00012744 | Замок 20-22/45 | шт | 540
1 748 | 12745 | Замок-защелка для металлического бокса с пластмассовым ключом (22-17/46) | шт | 750
Площадка самоклеющаяся
1 749 | 119-020 | Площадка самоклеющаяся 40х40мм (100шт) | упак | 3180
1 750 | 0009301 | Площадка самоклеящаяся 20х20 белая под хомуты (20шт) ИЭК | упак | 220
1 751 | 0009302 | Площадка самоклеящаяся 25х25 белая под хомуты (20шт) ИЭК | упак | 500
перчатки
1 752 | 11971 | Перчатки бел. (с цветной каймой) | пар | 80
1 753 | 00002216 | Перчатки (синтетика) | пар | 50
1 754 | 102-080 | Перчатки (кожаный белый) | пар | 1150
1 755 | 11973 | Перчатки "Великан" (FAR с черн.точ.) | пар | 50
1 756 | 00012255 | Перчатки "сер" | пар | 240
1 757 | 00003356 | Перчатки "капкан" | пар | 75
1 758 | 00002030 | Перчатки "Великан" | пар | 45
рукавицы
1 759 | 00012150 | Рукавицы | шт | 360
1 760 | 00012256 | Рукавицы х/б | шт | 145
1 761 | 12443 | Рукавицы утепленые, зел,с мехом | пар | 490
бокс
1 762 | 00001345 | Коробка под автомат.выкл. 3-4 гр. | шт | 250
1 763 | 0001509 | Бокс ЩРН-Пм-6 навесной пласт. | шт | 1080
1 764 | 00001508 | Бокс 16 внутренний | шт | 2650
нож канцелярский
1 765 | 00001284 | Нож канцелярский ZST-6898 | шт | 150
1 766 | 00011856 | Нож канцелярский с 3-я запасками | шт | 345
расцепитель
1 767 | 00015169 | Расцепитель мин. и макс. напряж. HDP 220V 32A "ЭНЕРГИЯ" | шт | 3600
1 768 | 00004704 | Расцепитель независимый РН-47 | шт | 5160
1 769 | 00009543 | Расцепитель мин.и макс.напряж.РММ-47 | шт | 2350
1 770 | 00015168 | Расцепитель мин.и макс.напряж. HDP 220V 40 "ЭНЕРГИЯ" | шт | 3650
1 771 | 116-366 | Расцепитель независимый РН-125/160 (РН-32/33) ИЭК | шт | 2960
1 772 | 118-107 | Расцепитель независимый РН-250/400 (РН-35/37) IEK | шт | 6120
Светодиодная матрица
1 773 | 00012903 | Светодиодная матрица AD-22DS, 380В (зел) | шт | 170
1 774 | 1328 | Светодиодная матрица AD-22DS, 220В (зел) ИЭК | шт | 410
Утконосы
1 775 | 00003280 | Утконосы "Ordam" (больш.) | шт | 950
1 776 | 00003279 | Утконосы "Ordam" (мал.) | шт | 210
паяльник
1 777 | 00012031 | Паяльник ЭПСН 40вт с карболитовой ручкой | шт | 1250
1 778 | 00000328 | Паяльник ЭПСН 65 Вт | шт | 900
1 779 | 00002645 | Паяльник ЭПСН 40вт | шт | 805
1 780 | 00002042 | Паяльник ЭПСН 80 Вт | шт | 1360
Шнур телефонный
1 781 | 00013485 | Шнур телефонный 10м | шт | 110
заглушка
1 782 | 00002983 | Заглушка модульная | шт | 180
1 783 | 00009530 | Соединитель на стык 20х10 | шт | 50
1 784 | 00001760 | Заглушка 40х40 | шт | 165
1 785 | 9216 | Соединитель КМС 40x25 (4 шт./комп.) | Компл | 418
1 786 | 0001487 | Заглушка 60х40- 60х60 | шт | 270
ночник
1 787 | 00004869 | Ночник "Цветочек" | шт | 260
1 788 | 10373 | Ночник 703 (син.) | шт | 150
1 789 | 00011625 | Ночник с выкл F99-04 | шт | 215
1 790 | 00011913 | Ночник LP 1004 | шт | 300
1 791 | 00004870 | Ночник ("Бабочка") | шт | 125
1 792 | 10367 | Ночник 642 "Гребешок" красный | шт | 150
1 793 | 11914 | Ночник LP 1001 | шт | 260
1 794 | 10368 | Ночник 642 "Гребешок" зел. | шт | 150
1 795 | 00011889 | Ночник "корона" | шт | 250
1 796 | 10371 | Ночник 642 "Гребешок" син. | шт | 150
гирлянда
1 797 | 1345 | Гирлянда "Водопад" син. | шт | 9800
1 798 | 1590 | Гирлянда "Водопад" зел. | шт | 9800
рулетка
1 799 | 00001914 | Рулетка 5 м | шт | 460
1 800 | 00001915 | Рулетка 10 м | шт | 350
1 801 | 00004120 | Рулетка 3 м | шт | 120
1 802 | 00004320 | Рулетка 7,5 м | шт | 350
1 803 | 00004319 | Рулетка 2 м | шт | 300
зажимы
1 804 | 116-465 | Зажим анкерный ЗАБ 16-25 (PA25x100) ИЭК | шт | 1290
1 805 | 33504 | Зажим анкерный ЗАБ 2/16-35 (SO 157 1) TDM (0412-0037) | шт | 890
1 806 | 30673 | Зажим герметич. для ответления от неизолирован. проводника ЗГОНП 16-95/1,5-10(N616) TDM (0412-0008) | шт | 1290
1 807 | 325-113 | Зажим герметичный для ответвления от неизол. проводника ЗГОНП 16-120/16-35 (N640, RDP25/CN) TDM | шт | 1920
1 808 | 325-531 | Зажим герметичный ответвительный прокалывающий ЗГОП 16-95/2,5-35 (P 645, SLIW 54, TTD 151) TDM | шт | 920
ТАЙМЕР
1 809 | 00006333 | Таймер ТЭ15 цифровой 16А 230В на DIN-рейку ИЭК MTA10-16 | шт | 11950
1 810 | 00010188 | Таймер электронно-механический ТЭМ 181 "ИЭК" MTA20-16 | шт | 9460
1 811 | 22699 | Таймер TMH-E-4 16A x1 IP20 ES | шт | 4700
1 812 | 22698 | Таймер TMH-M-1 16A x1 IP20 ES | шт | 2560
1 813 | 22700 | Таймер TMH-E-5 16A x2 IP20 ES | шт | 4470
1 814 | 116-568 | Таймер ТО47 освещение 16А 230В на DIN-рейку | шт | 11400
1 815 | 29869 | Таймер TMH-E-6 16A x1 IP20 ES | шт | 4920
мегаомметр
1 816 | 00001427 | Мегаомметр ЭС 0202/2Г (0-10000 МОм, 500-2500В) | шт | 179650
1 817 | 0000577 | Мегаомметр ЭС 0210/2Г | шт | 74600
1 818 | 00001429 | Мегаомметр ЭС 0210/3-Г | шт | 77200
Термодатчик
1 819 | 17158 | Термодатчик ТЕН-С100(0-600*С )(48х48 с термопарой "ЭНЕРГИЯ" | шт | 13500
1 820 | 24009 | Темодатчик ТС-1 (0-400С) (с термопарой) "ЭНЕРГИЯ" | шт | 7735
1 821 | 24011 | Термодатчик LC-704-(0-400 C) с термопарой "ЭНЕРГИЯ" | шт | 11185
1 822 | 17157 | Термодатчик TEH-C-400 (0-600C)(48x96, с термопарой "ЭНЕРГИЯ" | шт | 13540
коннектор
1 823 | 00011084 | Коннектор RG -11 | шт | 15
1 824 | 00004029 | Соединитель RJ-45 8P8C САТ5Е 8Р8С | шт | 30
плоскогубцы
1 825 | 00001853 | Плоскогубцы (больш.) | шт | 520
1 826 | 00011908 | Плоскогубцы DL 2008 200mm бол | шт | 670
1 827 | 00011871 | Плоскогубцы DL 2007 180mm | шт | 575
1 828 | 00003371 | Плоскогубцы (мал., красн.) | шт | 750
датчик движения
1 829 | 116-899 | Датчик движения ДД-МВ 301 белый, 1200Вт, 360 гр.,8М,IP20,IEK | шт | 5820
1 830 | 116-900 | Датчик движения ДД-МВ 401 белый, 500Вт, 360 гр.,8М,IP20,IEK | шт | 7075
Полотно
1 831 | 00010921 | Полотно ножовочное ECLIPSE | шт | 50
Тепловое реле
1 832 | 16581 | Тепловое реле LR2-D13 0.63-1A "ЭНЕРГИЯ" | шт | 1070
1 833 | 16582 | Тепловое реле LR2-D13 12-18A "ЭНЕРГИЯ" | шт | 1860
1 834 | 15183 | Тепловое реле LR2-D13 7-10A "ЭНЕРГИЯ" | шт | 2500
проводы
1 835 | 00003258 | ПНСВ 1,2 | м | 13
1 836 | 0000319 | Провод телефонный КСПВ4х0,5(КСПВ) белый | шт | 55
1 837 | 285-017 | Провод телефонный КСПВ2х0,4 | м | 35
1 838 | 285-024 | Провод телефонный КСПВ4х0,4 | м | 35
Штеккер
1 839 | 00004883 | Штеккер на дюралайт (кругл.) | шт | 115
Тумблер
1 840 | 00016569 | Тумблер 1122 15А 250V "ЭНЕРГИЯ" | шт | 360
1 841 | 00002705 | Тумблер 1021 АС 250V 15А (2 пол.) | шт | 285
1 842 | 00016567 | Тумблер 1121 15А 250V "ЭНЕРГИЯ" | шт | 360
1 843 | 00011274 | Тумблер 1221 АС 250V 15А (2пол) | шт | 380
1 844 | 00016568 | Тумблер 1321 15А 250V "ЭНЕРГИЯ" | шт | 350
1 845 | 4359 | Тумблер 1322 | шт | 320
Запасное лезвие для канцелярского ножа
1 846 | 11866 | Запасное лезвие для канцелярского ножа | шт | 115
1 847 | 11867 | Запасное лезвие для канцелярского ножа (оригинал) | шт | 150
Сетевой фильтр
1 848 | 00008073 | Сетевой фильтр СФ-05К-выкл. 5 мест 2Р+РЕ/5 метров 3х1мм2 ИЭК WFP10-16-05-05 | шт | 2250
1 849 | 00007758 | Сетевой фильтр "Универсал" 6 входов, 3м.(УФ6-3м) | шт | 1350
печь
1 850 | 00007999 | Печь ПЭТ- 4 1,5 кВт. 220 В | шт | 5100
1 851 | 00001893 | Печь ПЭТ- 4 1,0 кВт. 220 В | шт | 11780
Фотореле
1 852 | 220-482 | Фотореле ФР - 2 8А | шт | 3700
1 853 | 00000018 | Батарейка фото литиевая CR123 А 3V | шт | 1100
1 854 | 10441 | Фотореле ФР - 7Е 16А | шт | 9200
аккумулятор
1 855 | 00200 | Аккумулятор R2U Mignon 2100mAh 1.2V-HR06/AA | упак | 5980
Очки
1 856 | 00013526 | Очки защитные желтые | шт | 310
Разветвитель
1 857 | 2957 | Пуско-регулирующий аппарат 1И400ДРЛ44Н-003УХЛ2 220В | шт | 5275
1 858 | 220-435 | Разветвитель РВ 16-258 | шт | 620
Пояс предохранительный
1 859 | 16221 | Пояс предохранительный лямочный ППЛ-34(ML) | шт | 18550
Автоматы КЭАЗ
1 860 | 00009782 | Автомат. выкл. АЕ 2066М1-100 3ф., 160А 104544 | шт | 23300
1 861 | 000537 | Автомат. выкл. АП-50Б-2МТ 2ф., 16А | шт | 9900
1 862 | 000452 | Автомат. выкл. АЕ 2056М-100 3ф., 100А 104465 | шт | 11390
1 863 | 00005776 | Автомат. выкл. ВА 57Ф-35-340010, 3ф., 200А 109314 | шт | 32000
1 864 | 0000420 | Автомат. выкл. АЕ 2046-10Р 3ф., 20А 104236 | шт | 22100
1 865 | 000544 | Автомат. выкл. АП-50Б-3МТ 3ф., 25А | шт | 5300
1 866 | 009276 | Автомат. выкл. ВА 57-39 3ф. 320А | шт | 72900
1 867 | 00002883 | Автомат. выкл. ВА 57-35-340010 3ф., 250А | шт | 20250
1 868 | 00004191 | Автомат. выкл. АП-50Б-3МТ 3ф., 10А | шт | 15900
1 869 | 00005382 | Выключатель автоматический ВА57Ф35-340010-125А-1250-400AC-УХЛ3-КЭАЗ | шт | 30200
1 870 | 00004687 | Выключатель автоматический ВА57-39-340010-400А-4000-690АС-УХЛ3-КЭАЗ | шт | 96700
1 871 | 00005381 | Автомат. выкл. ВА 57Ф-35-340010 3ф. 80А | шт | 30200
1 872 | 0005773 | Автомат.выкл. АЕ 2046МП-100 20А | шт | 22100
1 873 | 000425 | Автомат. выкл. АЕ 2046-10Р 3ф., 63А | шт | 6180
1 874 | 000534 | Автомат. выкл. АП-50Б-2МТ 2ф., 4А | шт | 4800
1 875 | 000406 | Автомат. выкл. АЕ 2046М - 100 3ф. 16А 104617 | шт | 22100
1 876 | 000540 | Автомат. выкл. АП-50Б-2МТ 2ф., 50А | шт | 9900
1 877 | 000407 | Автомат. выкл. АЕ2046М-100 3ф., 20А | шт | 22100
1 878 | 000536 | Автомат. выкл. АП-50Б-2МТ 2ф., 10А | шт | 9900
1 879 | 000549 | Автомат. выкл. АП-50Б-3МТ 3ф., 1,6А | шт | 4950
1 880 | 000405 | Автомат. выкл. АЕ 2046М - 100 3ф., 10А | шт | 22100
1 881 | 00005747 | Автомат. выкл. ВА 57-35-340010 3ф., 100А | шт | 11550
1 882 | 0000545 | Выключатель автоматический АП50Б-3МТ-16А-10Iн-400AC-У3-КЭАЗ | шт | 8200
1 883 | 00005748 | Автомат. выкл. ВА 57-35-340010 3ф., 160А | шт | 23500
1 884 | 000542 | Автомат. выкл. АП-50Б-3МТ 3ф., 63А 107295 | шт | 9700
1 885 | 000423 | Автомат. выкл. АЕ 2046-10Р 3ф., 40А | шт | 6690
1 886 | 00004218 | Автомат. выкл. АЕ 2046М - 10Р 3ф., 16А | шт | 7910
1 887 | 0000427 | Автомат. выкл. АЕ 2056-10Р 3ф., 100А | шт | 11550
1 888 | 00008001 | Автомат. выкл. ВА 57Ф-35-340010 3ф., 63А 151417 | шт | 29300
1 889 | 00005775 | Выключатель автоматический ВА57Ф35-340010-160А-1600-400AC-УХЛ3-КЭАЗ | шт | 31390
1 890 | 00007987 | Автомат. выкл. ВА 57-35-340010 3ф., 63А | шт | 11500
1 891 | 000541 | Автомат. выкл. АП-50Б-3МТ 3ф., 50А 107287 | шт | 9700
1 892 | 0000408 | Автомат. выкл. АЕ 2046М - 100 3ф., 25А 104621 | шт | 22100
1 893 | 0000539 | Автомат. выкл. АП-50Б-2МТ 2ф., 40А | шт | 9900
1 894 | 000505 | Автомат. выкл. ВА 57-39-340010 3ф., 630А 109886 | шт | 99700
1 895 | 00005383 | Выключатель автоматический ВА57Ф35-340010-250А-2500-400AC-УХЛ3-КЭАЗ | шт | 32000
1 896 | 0009276 | Автомат.выкл. ВА 57-39 3ф., 320А | шт | 50600
1 897 | 00004820 | Автомат. выкл. АЕ 2046-10Б 3ф., 20А | шт | 4220
1 898 | 00005774 | Автомат. выкл. ВА 57Ф-35-340010, 3ф., 100А 109286 | шт | 30200
1 899 | 419 | Автомат. выкл. АЕ 2046-10Р 3ф., 10А | шт | 17250
1 900 | 543 | Автомат. выкл. АП-50Б-3МТ 3ф., 40А 107282 | шт | 9700
1 901 | 422 | Автомат.выкл. АЕ 2046-10Р 3ф., 31,5 А | шт | 10300
1 902 | 426 | Автомат. выкл. АЕ 2056М-10P 3ф., 80А | шт | 9380
1 903 | 000453 | Автомат. выкл. АЕ 2056М- 100 3ф., 80А 104466 | шт | 10890
1 904 | 409 | Автомат. выкл. АЕ 2046-100 3ф., 31,5А | шт | 8250
1 905 | 0000421 | Автомат. выкл. АЕ 2046-10Р 3ф., 25А | шт | 6020
1 906 | 00005746 | Автомат. выкл. АЕ 2046М - 100 3ф., 63А 104629 | шт | 9400
1 907 | 106972 | Выключатель автоматический АП50Б-2МТ-1,6А-3,5Iн-400AC/220DC-У3-КЭАЗ | шт | 9900
1 908 | 106910 | Выключатель автоматический АП50Б-2МТ-25А-10Iн-400AC/220DC-У3-КЭАЗ | шт | 9900
1 909 | 107361 | Выключатель автоматический АП50Б-3МТ-2,5А-3,5Iн-400AC-У3-КЭАЗ | шт | 7770
1 910 | 107290 | Выключатель автоматический АП50Б-3МТ-6,3А-10Iн-400AC-У3-КЭАЗ | шт | 11900
пост
1 911 | 1980 | Пост тельферный ПКТ-60 | шт | 3650
Щит
1 912 | 325-188 | Ящик с трансформатором понижающим ЯТП-0,25 220/36-2авт. TDM,SQ1601-0005 | шт | 6480
1 913 | 325-189 | Ящик с трансформатором понижающим ЯТП-0,25 220/42-2авт. TDM,SQ1601-0007 | шт | 4900
Автоматы ЭКФ и прочие
1 914 | 247 | Автомат. выкл. "SASSIN" 3ф. 10А | шт | 500
1 915 | 160-106 | Автомат. выкл. диф. АД-4 "ЭКФ" 4п, 3ф, 10А/30мА | шт | 3555
1 916 | 00002683 | Автомат. выкл. ВА 47-63 "ЭКФ" 3ф., 50А | шт | 780
1 917 | 00002800 | Автомат. выкл. ВА 47-63 "ЭКФ" 3ф., 16А | шт | 990
1 918 | 16307 | Автомат.выкл. диф. АВДТ-32 1ф., 2п., 40A/30мA "ЭНЕРГИЯ" | шт | 2280
1 919 | 00002591 | Автомат. выкл. ВА 47-63 "ЭКФ" 1ф., 50А | шт | 290
1 920 | 0002641 | Автомат. выкл. ВА 47-63 "ЭКФ" 3ф.,63А | шт | 895
1 921 | 00002783 | Автомат. выкл. ВА 47-100 "ЭКФ" 3ф., 100А | шт | 4380
1 922 | 00014945 | Автомат. выкл. ВА 47-63 1ф.,32А ЭНЕРГИЯ | шт | 200
1 923 | 00007112 | Автомат. выкл.диф.АД-32 "ЭКФ" 2п., 1ф., 16А/30мА | шт | 2200
1 924 | 325-361 | Катушка управления для КМН КУ- (09-18А) 400В TDM | шт | 550
1 925 | 00016304 | Автомат.выкл. диф. АВДТ-32 1ф., 2п., 16A/30мA "ЭНЕРГИЯ" | шт | 1950
1 926 | 17458 | Автомат.выкл. диф. АВДТ-1-32 1ф., 2п., 25A/30мA "ЭНЕРГИЯ" | шт | 3150
1 927 | 130-015 | Автомат. выкл. ВА 47-63 1ф. 10А ВАРТЕХ | шт | 180
1 928 | 00003515 | Автомат. выкл. диф. АД-4 "ЭКФ" 4п.,3ф., 25А/30мА | шт | 3590
1 929 | 325-208 | АВДТ 63 C40 100мА - Автоматический Выключатель Дифференциального тока TDM | шт | 2050
1 930 | 130-026 | Автомат. выкл. ВА 47-100 3ф. 80А ВАРТЕХ | шт | 2100
1 931 | 4397 | Автомат. выкл. ВH-63 25A 4п EKF | шт | 1100
1 932 | 00014944 | Автомат. выкл. ВА 47-63 1ф.,25А ЭНЕРГИЯ | шт | 240
1 933 | 325-254 | Диф.автомат АД-2 2Р 25А 30мА TDM | шт | 1280
1 934 | 00002798 | Автомат.выкл.ВА 47-63 3ф.,6А "ЭКФ" | шт | 950
1 935 | 00014975 | Автомат. выкл. диф. АД-14 4п, 3ф, 16А/30мА "ЭНЕРГИЯ" | шт | 3458
1 936 | 130-022 | Автомат. выкл. ВА 47-63 3ф. 10А ВАРТЕХ | шт | 550
1 937 | 130-025 | Автомат. выкл. ВА 47-63 3ф. 63А ВАРТЕХ | шт | 450
1 938 | 00002790 | Автомат. выкл. ВА 47-63 "ЭКФ" 1ф., 10А | шт | 230
1 939 | 0002681 | Автомат. выкл. ВА 47-63 "ЭКФ" 1ф., 63А | шт | 290
1 940 | 0002648 | Автомат. выкл. ВА 47-63 "ЭКФ" 1ф., 20А | шт | 230
1 941 | 130-021 | Автомат. выкл. ВА 47-63 3ф. 6А ВАРТЕХ | шт | 520
1 942 | 00003400 | Автомат. выкл. ВА 47-63 "ЭКФ" 3ф. 10А | шт | 970
1 943 | 17146 | Расцепитель мин. и макс. напряж. MV+MN "ЭНЕРГИЯ" | шт | 1780
1 944 | 00014947 | Автомат. выкл. ВА 47-63 1ф.,50А ЭНЕРГИЯ | шт | 190
1 945 | 00007640 | УЗО "ЭКФ" 4п., 3ф., 16А/30мА | шт | 3990
1 946 | 002795 | Автомат. выкл. ВА 47-63 "ЭКФ" 1ф., 40А | шт | 230
1 947 | 130-019 | Автомат. выкл. ВА 47-63 1ф. 50А ВАРТЕХ | шт | 180
1 948 | 0003525 | Автомат. выкл. ВА 47-63 "ЭКФ" 1ф. 6А | шт | 400
1 949 | 130-027 | Автомат. выкл. ВА 47-100 3ф. 100А ВАРТЕХ | шт | 2100
1 950 | 00002793 | Автомат. выкл. ВА 47-63 "ЭКФ" 1ф., 25А | шт | 205
1 951 | 325-046 | Разрядник ОПС1-D 1Р In=5kA Un=230B Im=10kA TDM, SQ0201-0009 | шт | 3300
1 952 | 00002795 | Автомат. выкл. ВА 47-63 "ЭКФ" 1ф.,40А | шт | 230
1 953 | 249 | Автомат. выкл. "SASSIN" 3ф. 20А | шт | 550
1 954 | 325-362 | Катушка управления для КМН КУ- (25-32А) 230В | шт | 550
1 955 | 0002793 | Автомат. выкл. ВА 47-63 "ЭКФ" 1ф., 25А | шт | 380
1 956 | 325-044 | Разрядник ОПС1-C 2Р In=20kA Un=400B Im=40kA TDM, SQ0201-0006 | шт | 7340
1 957 | 325-043 | Разрядник ОПС1-B 1Р In=30kA Un=400B Im=60kA TDM, SQ0201-0001 | шт | 5460
1 958 | 00002681 | Автомат. выкл. ВА 47-63 "ЭКФ" 1ф., 63А | шт | 250
1 959 | 21695 | Автомат.выкл. диф. АВДТ-1-32 1ф., 2п., 16A/30мA "ЭНЕРГИЯ" | шт | 3140
1 960 | 246 | Автомат. выкл. "SASSIN" 3ф. 6А | шт | 500
1 961 | 237 | Автомат. выкл. "SASSIN" 1ф. 6А | шт | 220
1 962 | 325-257 | Диф.автомат АД-2 2Р 63А 30мА TDM | шт | 1350
1 963 | 244 | Автомат. выкл. "SASSIN" 1ф. 50А | шт | 230
1 964 | 325-251 | Диф.автомат АД-2 2Р 40А 30мА TDM | шт | 1300
1 965 | 00014946 | Автомат. выкл. ВА 47-63 1ф.,40А ЭНЕРГИЯ | шт | 210
1 966 | 0002800 | Автомат. выкл. ВА 47-63 "ЭКФ" 3ф.,16А | шт | 780
1 967 | 325-206 | АВДТ 63 C25 30мА - Автоматический Выключатель Дифференциального тока TDM | шт | 2200
1 968 | 325-253 | Диф.автомат АД-2 2Р 16А 30мА TDM | шт | 1270
1 969 | 00014962 | Автомат.выкл.NC100H 3ф, 100А "Энергия" | шт | 2100
1 970 | 22034 | Автомат.выкл.ВА 47-29 3ф.,25А "TDM" | шт | 1210
1 971 | 00009233 | Автомат.выкл. ВА 47-100 "ЭКФ" 3ф., 125А | шт | 2940
1 972 | 160-110 | Автомат. выкл. ВА 47-63 "ЭКФ" 2п., 32А | шт | 370
1 973 | 00014955 | Автомат. выкл. ВА 47-63, 3ф, 20А "Энергия" | шт | 670
1 974 | 00003516 | Автомат. выкл. диф. АД-4 "ЭКФ" 4п.,3ф., 40А/30мА | шт | 3420
1 975 | 00014973 | Автомат. выкл. диф. АД-2, 2п,1ф, 63А/30мА ЭНЕРГИЯ | шт | 2020
1 976 | 00014948 | Автомат. выкл. ВА 47-63 1ф.,63А ЭНЕРГИЯ | шт | 280
1 977 | 130-020 | Автомат. выкл. ВА 47-63 1ф. 63А ВАРТЕХ | шт | 180
1 978 | 0002791 | Автомат. выкл. ВА 47-29 "ЭКФ" 1ф., 16А 4,5kA Basic | шт | 380
1 979 | 0002577 | Автомат. выкл. ВА 47-29 "ЭКФ" 1ф., 32А 4,5kA Basic | шт | 400
Люстра
2 706 | 201-192 | Люстра MD3893-5 60W 5XE27,152-171095 | шт | 26700
2 707 | 201-191 | Люстра MD3893-3 60W 3XE27,152-171093 | шт | 18300
2 708 | 200-786 | Люстра LD1103/4 4x E14 max 40W 152-17532 | шт | 8400
2 709 | 201-136 | Люстра 87701-8 E27 40W E14 152-17807 | шт | 34500
2 710 | 201-199 | Люстра MX10443A/1 E27 AB,152-17646 | шт | 4500
2 711 | 200-689 | Люстра 4715-4 Е14 152-17030 | шт | 11600
2 712 | 200-779 | Люстра DUDEN PX-0635/1 E14 satin 152-17478 | шт | 6700
2 713 | 200-769 | Люстра A1010/3 E14 SN 152-17310 | шт | 5340
2 714 | 200-777 | Люстра DUDEN 3 PX-0635/3 E14 satin 152-17474 | шт | 11140
2 892 | 108-170 | TEKFOR Корпус пластиковый ЩРН-П-8 IP41 черная прозрачная дверь IEK TF5-KP12-N-08-41-K01-K03 | шт | 9060
2 893 | 108-171 | TEKFOR Корпус пластиковый ЩРН-П-36 IP41 черная прозрачная дверь IEK TF5-KP12-N-36-41-K01-K03 | шт | 25200
2 894 | 108-172 | TEKFOR Корпус пластиковый ЩРН-П-12 IP41 белая дверь IEK TF5-KP13-N-12-41-K01-K01 | шт | 10900
2 895 | 108-173 | TEKFOR Корпус пластиковый ЩРН-П-24 IP41 белая дверь IEK TF5-KP13-N-24-41-K01-K01 | шт | 17400
2 896 | 108-174 | TEKFOR Корпус пластиковый ЩРН-П-36 IP41 белая дверь IEK TF5-KP13-N-36-41-K01-K01 | шт | 25200
2 897 | 108-175 | TEKFOR Корпус пластиковый ЩРН-П-54 IP41 белая дверь IEK TF5-KP13-N-54-41-K01-K01 | шт | 30550
2 898 | 108-176 | TEKFOR Корпус пластиковый ЩРВ-П-12 IP41 белая дверь IEK TF5-KP13-V-12-41-K01-K01 | шт | 10880
2 899 | 108-177 | UNION Compact Корпус пластиковый ЩРН-П-12 IP41 черная прозрачная дверь IEK UIC-KP12-N-12-41-K01 | шт | 8680
2 900 | 108-178 | UNION Compact Корпус пластиковый ЩРВ-П-12 IP41 черная прозрачная дверь IEK UIC-KP12-V-12-41-K01 | шт | 8680
2 901 | 108-179 | UNION Compact Корпус пластиковый ЩРН-П-6 IP41 белая дверь IEK UIC-KP13-N-06-41-K01 | шт | 5775
2 902 | 108-180 | UNION Compact Корпус пластиковый ЩРН-П-12 IP41 белая дверь IEK UIC-KP13-N-12-41-K01 | шт | 8680
2 903 | 108-181 | UNION Compact Корпус пластиковый ЩРВ-П-12 IP41 белая дверь IEK UIC-KP13-V-12-41-K01 | шт | 8680
2 904 | 108-182 | Лампа светодиодная HP 50Вт 230В 6500К E27-E40 GENERICA LL-HP-50-230-65-E27-E40-G | шт | 2295
2 905 | 108-183 | Лампа светодиодная HP 70Вт 230В 6500К E27-E40 GENERICA LL-HP-70-230-65-E27-E40-G | шт | 4200
2 906 | 108-184 | Прожектор светодиодный СДО 001-70 6500К IP65 черный GENERICA LPDO501-070-65-K02-G | шт | 4850
2 907 | 108-188 | TEKFOR Корпус пластиковый ЩРН-П-12 IP41 черная прозрачная дверь IEK TF5-KP12-N-12-41-K01-K03 | шт | 10880
2 908 | 108-189 | TEKFOR Корпус пластиковый ЩРН-П-24 IP41 черная прозрачная дверь IEK TF5-KP12-N-24-41-K01-K03 | шт | 17400
2 909 | 108-190 | TEKFOR Корпус пластиковый ЩРН-П-54 IP41 черная прозрачная дверь IEK TF5-KP12-N-54-41-K01-K03 | шт | 30500
2 910 | 108-185 | TEKFOR Корпус пластиковый ЩРВ-П-12 IP41 черная прозрачная дверь IEK TF5-KP12-V-12-41-K01-K03 | шт | 10880
2 911 | 108-186 | TEKFOR Корпус пластиковый ЩРВ-П-24 IP41 черная прозрачная дверь IEK TF5-KP12-V-24-41-K01-K03 | шт | 17400
2 912 | 108-187 | TEKFOR Корпус пластиковый ЩРВ-П-36 IP41 черная прозрачная дверь IEK TF5-KP12-V-36-41-K01-K03 | шт | 25200
2 913 | 108-191 | TEKFOR Корпус пластиковый ЩРН-П-8 IP41 белая дверь IEK TF5-KP13-N-08-41-K01-K01 | шт | 9060
2 914 | 108-192 | UNION Compact Корпус пластиковый ЩРН-П-4 IP41 белая дверь IEK UIC-KP13-N-04-41-K01 | шт | 4290
2 915 | 108-193 | Светильник светодиодный ДПО 0103 20Вт IP65 4000К круг GENERICA LDPO0-0103-20-40-K01-G | шт | 1960
2 916 | 108-194 | Светильник светодиодный ДПО 0104 25Вт IP65 4000К круг GENERICA LDPO0-0104-25-40-K01-G | шт | 2065
2 917 | 108-195 | Светильник светодиодный консольный ДКУ 4002 120Д 5000К IP65 GENERICA LDKU0-4002-120-5000-K03-G | шт | 12700
3 140 | 55239 | Стеклорез ЗУБР "ЭКСПЕРТ" масляный с пластмассовым корпусом | шт | 730
3 141 | 54749 | Электропаяльник ЗУБР "МАСТЕР"с деревянной рукояткой и долговечным жалом, форма клин, 80 | шт | 1510
3 142 | 49426 | Державка ЗУБР для бимет.коронок,быстросъем,пруж фиксатор,хво | шт | 1200
3 143 | 52046 | Отвертка ЗУБР "Авто-Эксперт",ударная, сквозн Сr-Mo ,8,х150мм | шт | 940
3 144 | 49721 | Набор диэлектр. и инструмента НИИ-08 (КВТ) | шт | 37900
3 145 | 18140 | Очки STAYER защитные с регулир,по длине дужками поликарбонатные прозрачные линзы | шт | 730
3 146 | 30179 | Ключ комбин. ЗУБРсерия"Т-80 ", хромованадиевая сталь,зел.6 м | шт | 155
3 147 | 31912 | Сверло ЗУБР"МАСТЕР" по дереву перьевое,35х152мм | шт | 450
3 148 | 6064 | Скоба ЗУБР круглая с гвоздем,для крепления кабеля 6мм | шт | 115
3 149 | 30190 | Ключ комбин. ЗУБРсерия"Т-80" , хромованадиевая сталь,зел.17м | шт | 350
3 150 | 35196 | Ножницы ЗУБР"ЭКСПЕРТ" по металлу,Cr-Mo правые,260мм | шт | 2250
3 151 | 50885 | Замок навесной ЗУБР МАСТЕР повышенной защищенности, дисковый механизм секрета, ключ 7 пин, 85х80мм | шт | 2210
3 152 | 6806 | Бур ЗУБР "ЭКСПЕРТ" по бетону , спиральS4 8х160мм | шт | 330
3 153 | 32887 | Сверло ЗУБР "МЕТ-Ш"по металлу,цилиндрический хво-ик,быстр-ая сталь Р6М5,класс точности А1,6х93мм,1шт | шт | 240
3 154 | 52547 | Киянка ЗУБР"Эксперт" резиновая со стеклопластиковой ручкой,90мм | шт | 1100
3 155 | 49418 | Коронка ЗУБР"Эксперт"гл.свер 38мм,д-152мм | шт | 3905
3 156 | 31721 | Бур ЗУБР "ЭКСПЕРТ" по бетону самоцентр након,18х450мм | шт | 2050
3 157 | 31735 | Бур ЗУБР "ЭКСПЕРТ" по бетону , спиральS4 22х1000мм | шт | 5010
3 158 | 48328 | Круг отрезной абразивный ЗУБР по металлу,.для УШМ 230х2,5х22,2мм | шт | 360
3 159 | 7641 | Бур ЗУБР "ЭКСПЕРТ" по бетону ,хвостовик "SDS-Plus"самоцентрирующий наконечник,спираль,S4,12x210мм | шт | 545
3 160 | 4377 | Маска защитная НБТ с экраном из поликарбоната, 265х195мм | шт | 1490
3 161 | 37494 | Изолента STAYER PROFI желтая ПВХ 15мм*10м*0,18мм | шт | 115
3 162 | 49385 | Коронка ЗУБР "Эксперт"биметал,быстрореж.сталь,глуб сверл38мм | шт | 520
3 163 | 30192 | Ключ комбин. ЗУБРсерия"Т-80" , хромованадиевая сталь,зел.22м | шт | 580
3 164 | 53443 | Нож ЗУБР с сегментированным лезвием ,корпус из АБС пластика,сдвижной фиксатор,сталь У8А,9мм | шт | 80
3 165 | 30191 | Ключ комбин. ЗУБРсерия"Т-80" , хромованадиевая сталь,зел.19м | шт | 505
3 166 | 27619 | Круг отрезной URAGAN по нержавеющей для УШМ,230*2,0*22,2мм | шт | 235
3 167 | 49731 | Сверло ЗУБР"МАСТЕР" по кафелю,керамике,с двумя реж лезв 10мм | шт | 445
3 168 | 57326 | Пистолет пескоструйный с нижним бачком,пневматический// | шт | 4515
3 169 | 52013 | Отвертка ЗУБР "Эксперт",cr-V сталь,трехкомп рукоятка,4.0х100мм | шт | 500
3 170 | 40087 | Пилки ЗУБР "ЭКСПЕРТ" д эл/лобзика,HSS по металлу ,фиг.рез,1,2,мм,50мм 3 шт | набор | 680
3 171 | 35730 | Шпатель малярный ЗУБР "МАСТЕР" стальной с пластмассовой ручкой,65мм | шт | 120
3 172 | 54085 | Лопата ЗУБР "МАСТЕР" совковая ,дерев черенок,270х230х1440мм | шт | 2400
3 173 | 7277 | Набор STAYER Отвертка "PROFI" ударно-поворотная, обрезиненная рукоятка, с битами, 4 предмета | набор | 2805
3 174 | 32899 | Сверла ЗУБР "МЕТ-Ш" по металлу,цилиндрхвостик,быстрор. сталь Р6М5,класс точности А1, 8х117мм,1 шт | шт | 450
3 175 | 31554 | Кисть плоская ЗУБР"УНИВЕРСАЛ-МАСТЕР",натуральная щетина,деревянная ручка,63мм | шт | 175
3 176 | 44970 | Ключ разводной ЗУБР"ЭКСПЕРТ",хромоникелевое покрытие,длина 150мм,увелич.звен 24 мм | шт | 1400
3 177 | 31740 | Бур ЗУБР "ЭКСПЕРТ" по бетону , хвостовик "SDS-Plus,самоцентрирующий наконечник, спиральS4 25х1000мм | шт | 6465
3 178 | 32903 | Сверло ЗУБР "МЕТ-Ш"по металлу,цилиндрический хво-ик,быстр-ая сталь Р6М5,класс точн. А1,10х133мм,1шт | шт | 740
3 179 | 7654 | Бур ЗУБР "ЭКСПЕРТ" по бетону ,хвостовик "SDS-Plus"самоцентрирующий наконечник,спираль,S4,12x460мм | шт | 1450
3 180 | 5684 | Кусачки торцовые ЗУБР"МИНИ" ,120мм | шт | 850
3 181 | 6063 | Скоба ЗУБР круглая с гвоздем,для крепления кабеля 5мм | шт | 100
3 182 | 31556 | Кисть плоская ЗУБР"УНИВЕРСАЛ-МАСТЕР",натуральная щетина,деревянная ручка,100мм | шт | 395
3 183 | 53838 | Сверла ЗУБР "МЕТ-Ш" по металлу,цилиндр.хвостик,быстрор. сталь Р6М5,класс точности А1, 5х86мм, | шт | 175
3 184 | 58659 | Нож ЗУБР МАСТЕР с сегментированным лезвием ,двухкомп.корпус, механ.фиксатор,сталь У8А,18мм | шт | 400
3 185 | 7113 | Топор ЗУБР кованый с деревянной ручкой,1,0кг (голова-0,8кг) | шт | 2300
3 186 | 47317 | Ролик ЗУБР "ЭКСПЕРТ" УНИВЕРСАЛ ПОЛИАКРИЛ малярный, бюгель 8мм, 48х180мм | шт | 300
3 187 | 32441 | Сверло ЗУБР "МЕТ-ВП по металлу ,быстрореж сталь 15х169мм | шт | 730
3 188 | 24640 | Саморезы ЗУБР с пресшайбой по лист металлу до 0,9мм.4,2х2мм | шт | 6
3 189 | 53803 | Сверло ЗУБР "ЭКСПЕРТ" по металлу, цилиндрический хвостовик, быстрорежущая сталь Р6М5, класс точности | шт | 70
3 190 | 100-150 | Бокорезы 128 мм ProsKit 1PK-705 | шт | 3360
3 191 | 44972 | Ключ разводной ЗУБР "Эксперт"хромник.пок длина 250мм | шт | 2100
3 192 | 32443 | Сверло ЗУБР "МЕТ-ВП по металлу ,быстрореж сталь 16х178мм | шт | 830
3 193 | 33844 | Ножовка ЗУБР "МАСТЕР-7" по металлу, с металлической обрезиненной ручкой 300 мм | шт | 1000
3 194 | 42975 | Сверла ЗУБР "Эксперт"ступен.по сталям и цвет.метал 8мм | шт | 2900
3 195 | 49732 | Сверло ЗУБР"МАСТЕР" по кафелю,керамике,с двумя реж лезвиями,12мм | шт | 640
3 196 | 49387 | Коронка ЗУБР"Эксперт"биметалическая,быстрорежущая сталь,глубина сверления до 38мм,d-20мм | шт | 670
3 197 | 57359 | Напильник ЗУБР "ЭКСПЕРТ" полукруглый, двухкомпонентная рукоятка, №2, 250мм | шт | 990
3 198 | 4051 | Съемник подшипников Stayer кованный, трехзахватный, 100мм | шт | 1810
3 199 | 45226 | Отвертка ЗУБР "Электро-Эксперт",хром,трех рукоятка до1000В | шт | 520
3 200 | 47559 | Нож ЗУБР "ЭКСПЕРТ" с сегментированным лезвием ,18мм | шт | 605
3 201 | 56861 | Перчатки ЗУБР "Мастер"трикотажные,х/б,с защитой от скольжения,10пар | набор | 145
3 202 | 49395 | Коронка ЗУБР"Эксперт"гл.свер 38мм,д-40мм | шт | 1035
3 203 | 47170 | Шпатель малярный "ЗУБР ЭКСПЕРТ" фасадный,нержавеющее полотно,2-х комп.,рукоятка,150мм | шт | 1060
3 204 | 35588 | Дюбель-гвоздь ЗУБР полипропилен,потайн.бортик,8х60мм | шт | 20
3 205 | 6272 | Распылитель круговой RACO на пике,тип "круговой", 210мм | шт | 1340
3 206 | 7642 | Бур ЗУБР по бетону,хвос SDS-Plus,самоц.нак,спираль S4,14х210мм | шт | 550
3 207 | 03853 | Трещотка STAYER "Мастер" для торцовых головок,1/2 | шт | 540
3 208 | 58045 | Уровень ЗУБР УС-5 кор.усил,фрез,3 глазка,краш с ручкой 150см | шт | 4485
3 209 | 53180 | Перчатки ЗУБР "МАСТЕР" трикотажные,7 класс,с защитой от скольжения,утепленные,полушерстянные,L-XL | пар | 210
3 210 | 03702 | Кабелерез 160мм для кабеля сечением до 25 кв мм ProsKit 8PK-A202 | шт | 1275
3 211 | 32897 | Сверла ЗУБР "МЕТ-Ш" по металлу,цилиндр.хвостик,быстрор. сталь Р6М5,класс точности А1, 7х109мм,1 шт | шт | 405
3 212 | 7156 | Плоскогубцы ЗУБР "МАСТЕР" хромированные,200мм | шт | 1400
3 213 | 36679 | Полумаска фильтрующая ЗУБР "ЭКСПЕРТ" коническая с клапаном, | шт | 530
3 214 | 52057 | Отвертка ЗУБР,Cr-V-сталь,трехкомп рукоятка,PH №0,75мм | шт | 215
3 215 | 5376 | Круг отрезной алмазный ЗУБР сегмент,сухая резка,22.2х125мм | шт | 1210
3 216 | 30197 | Ключ комбинированный ЗУБР серия "Т-80", хромованадиевая сталь,зеленый цинк,32мм | шт | 1475
3 217 | 4717 | Державка ЗУБР для буровой коронки,цил.посадка.центр.сверла. | шт | 830
3 218 | 52021 | Отвертка ЗУБР "Эксперт",cr-V сталь,трехкомп рукоятка,PH №0,75мм | шт | 335
3 219 | 50018 | Биты ЗУБР"МАСТЕР" с торц.головкой,магн.Сг-V,тип хвост Е1/4, 12х45мм, 2шт | шт | 260
3 220 | 4052 | Съемник подшипников STAYER"MASTER" кованый,трехзахватный | шт | 2620
3 221 | 49393 | Коронка ЗУБР"Эксперт"гл.свер 38мм,д-35мм | шт | 885
3 222 | 7289 | Бита STAYER хвостовик С1/4,РН №3, 25мм | набор | 85
3 223 | 45467 | Изолента ЗУБР на хлопчатобумажной основе,черная,18ммх15м | шт | 300
3 224 | 49397 | Коронка ЗУБР"Эксперт"биметаллическая,быстрорежущая сталь,глубина сверления до 38 мм,d-44мм | шт | 1200
3 225 | 7647 | Бур ЗУБР по бетону,хвос SDS-Plus,самоц.нак,спираль S4,16х260мм | шт | 660
3 226 | 7059 | Молоток ЗУБР кованый оцинкованный с деревянный рукояткой, 0,8г | шт | 1300
3 227 | 52016 | Отвертка ЗУБР "Эксперт",cr-V сталь,трехкомп рукоятка,6,5х100мм | шт | 655
3 228 | 45225 | Отвертка ЗУБР "Электро-Эксперт",хром,трех рукоятка до1000В | шт | 350
3 229 | 31724 | Бур ЗУБР "ЭКСПЕРТ" по бетону , спиральS4 18х1000мм | шт | 4165
3 230 | 49389 | Коронка ЗУБР"Эксперт"гл.свер 38мм,д-25мм | шт | 710
3 231 | 4151 | Плоскогубцы ЗУБР "ЭКСПЕРТ"покрытие H12х1,180мм | шт | 1350
3 232 | 46059 | Лезвия ЗУБР "ЭКСПЕРТ" сегментированные,улучшенная инстументальная сталь У8А, в боксе, 18 мм, 10шт | набор | 300
3 233 | 6701 | Плоскогубцы STAYER "CHROMAX" 200мм | шт | 1355
3 234 | 2464 | Торцовая головка "НИЗ" оцинкованная 1/2-14мм | шт | 155
3 235 | 49933 | Биты ЗУБР "Эксперт" торсионные косв,обточ,хром сталь,25мм | шт | 90
3 236 | 31730 | Бур ЗУБР "ЭКСПЕРТ" по бетону , спиральS4 20х1000мм | шт | 4450
3 237 | 32892 | Сверла ЗУБР "МЕТ-Ш" по металлу,цилиндр.хвостик,быстрор. сталь Р6М5,класс точности А1, 6,5х101мм,1 шт | шт | 345
3 238 | 49392 | Коронка ЗУБР"Эксперт"бимиталлическая,быстрорежущая сталь,глубина сверления до 38 мм,d-32мм | шт | 975
3 239 | 54750 | Электропаяльник ЗУБР "МАСТЕР" с деревянной рукояткой и долговечным жалом, форма клин, 100Вт | шт | 1685
3 240 | 52015 | Отвертка ЗУБР "Эксперт",cr-V сталь,трехкомп рукоятка,5,5х150мм | шт | 560
3 241 | 7114 | Топор ЗУБР кованый с деревянной ручкой,1,3кг (голова-1кг) | шт | 3300
3 242 | 52017 | Отвертка ЗУБР "Эксперт",cr-V сталь,трехкомп рукоятка,6,5х150мм | шт | 680
3 243 | 6025 | Скоба ЗУБР прямоугольная с гвоздем, для крепления кабеля 6мм, 50шт | набор | 115
3 244 | 49733 | Сверло ЗУБР"МАСТЕР" по кафелю,керамике,с двумя реж лезв 14мм | шт | 695
3 245 | 27503 | Отвертка ЗУБР "Эксперт" Cr-v,SL 8.0х150мм | шт | 670
3 246 | 53176 | Перчатки ЗУБР МАСТЕР трикотажные, 10 класс, х/б, обливная ладонь и латекса, L-XL | шт | 120
3 247 | 2643 | Клещи-автомат STAYER "MASTER" для снятия изоляции | шт | 800
3 248 | 5377 | Круг отрезной алмазный ЗУБР сегмент,сухая резка,22.2х150мм | шт | 1725
3 249 | 44971 | Ключ разводной ЗУБР "Эксперт"хромник.пок длина 200ммзев 30мм | шт | 1900
3 250 | 33855 | Полотно ЗУБР "ЭКСПЕРТ" по мет,,бимета 18TPI,шаг 1,4 мм,300мм | шт | 210
3 251 | 32447 | Сверло ЗУБР "МЕТ-ВП по металлу ,быстрореж сталь 18х191мм | шт | 1020
3 252 | 30184 | Ключ комбинированный ЗУБР серия "Т-80",хромовидная сталь,зеленый цинк,11мм | шт | 230
3 253 | 32880 | Сверла ЗУБР "МЕТ-Ш" по металлу,цилиндрхвостик,быстрор. сталь Р6М5,класс точности А1,5х86мм,2 шт | набор | 465
3 254 | 27616 | Круг отрезной URAGAN по нержавеющей для УШМ,150*1,6*22,2мм | шт | 170
3 255 | 52063 | Отвертка ЗУБР "МАСТЕР,c- сталь,трехкомп рукоятка PH №3,150мм | шт | 640
3 256 | 48319 | Круг отрезной абразиновый ЗУБР по металлу, для УШМ, 115х1,2х22,2мм | шт | 100
3 257 | 51157 | Изолента ЗУБР "МАСТЕР" зеленая ПВХ ,600В,15мм*10м | шт | 90
3 258 | 03324 | Кабелерез 160мм для кабеля сечением до 38 кв мм ProsKit 8PK-A203 | шт | 1925
3 259 | 50017 | Биты ЗУБР"МАСТЕР" с торц.головкой,магн.Сг-V,тип хвост Е1/4 | шт | 415
3 260 | 42324 | Державка ЗУБР "Мастер" для буровой коронки с хвостовиком SDS МAХ. L-300мм, резьба М22, конусное креп | шт | 1590
3 261 | 6773 | Бур ЗУБР "ЭКСПЕРТ" по бетону самоцентр након,10х210мм | шт | 485
3 262 | 43004 | Пилки ЗУБР "ЭКСПЕРТ" д эл/лобзика,HCS п дереву ,фиг.рез,2,мм,50мм 3 шт | набор | 535
3 263 | 6815 | Бур ЗУБР "ЭКСПЕРТ" по бетону , спиральS4 6х160мм | шт | 350
3 264 | 57369 | Напильник ЗУБР "ЭКСПЕРТ" круглый, двухкомпонентная рукоятка, №2, 250мм | шт | 750
3 265 | 4718 | Центрирующее сверло для буровой коронки,цилиндрический хвостовик,8мм | шт | 110
3 266 | 25316 | Пистолет ЗУБР"МОНТАЖНИК"для монтажной пены | шт | 2460
3 267 | 49468 | Ножницы STAYER "МАСТЕР" хозяйственные,изогнутые,двухкомпонентные ручки,230мм | шт | 630
3 268 | 53561 | Отвертки ЗУБР "Эксперт" для точных работ,SL 2.0мм2,5мм,3,0мм | набор | 1450
3 269 | 31552 | Кисть плоская ЗУБР"УНИВЕРСАЛ-МАСТЕР",натуральная щетина,деревянная ручка,38мм | шт | 210
3 270 | 30180 | Ключ комбинированный ЗУБР серия "Т-80",хромовидная сталь,зеленый цинк, 7мм | шт | 190
3 271 | 30185 | Ключ комбин. ЗУБРсерия"Т-80 ", хромованадиевая сталь,зел.12м | шт | 280
3 272 | 54309 | Сверло ЗУБР "ЭКСПЕРТ" по дереву перьевое, шестигранный хвостовик, 1/4" с проточкой, 14х152мм | шт | 330
3 273 | 49412 | Коронка ЗУБР"Эксперт"гл.свер 38мм,д-102мм | шт | 2645
3 274 | 7062 | Молоток ЗУБР кованый оцинкованный с деревянный рукояткой, 1,5г | шт | 2010
3 275 | 52048 | Отвертка ЗУБР "Авто-Эксперт",удар, сквоз Сr-Mo ,PH №2 100мм | шт | 765
3 276 | 5681 | Тонкогубцы ЗУБР "МИНИ", 120мм | шт | 900
3 277 | 31732 | Бур ЗУБР "ЭКСПЕРТ" по бетону хвостовик "SDS-Plus"самоцентр наконечник,спираль S4.22х450мм | шт | 2550
3 278 | 52044 | Отвертка ЗУБР "АВТО-ЭКСПЕРТ",ударная,сквозной Cr-Mo стерж с усил. под ключ,двух.рук.,SL.5.5х100 мм | шт | 625
3 279 | 54048 | Скобы ЗУБР "ЭКСПЕРТ" закаленные,тип 140,зеленые,10мм,1000шт | шт | 420
3 280 | 31228 | Сверло ЗУБР"МАСТЕР" по бетону ударное6*300мм | шт | 260
3 281 | 56101 | Мерная лента STAYER "MASTER",стальное полотно 10мм,50м | шт | 2140
3 282 | 7650 | Бур ЗУБР "ЭКСПЕРТ" по бетону самоцентр након,8х310мм | шт | 950
3 283 | 24298 | Саморезы ЗУБР универ.фосфат-е по дереву/металлу, РН2 3,5х40мм, ТФ1, 300шт | шт | 3
3 284 | 4488 | Каска защитная с тканевой амортизационной вставкой,орнжевый | шт | 630
3 285 | 31729 | Бур ЗУБР "ЭКСПЕРТ" по бетону ,хвостовик "SDS-Plus"самоцентрирующий наконечник,спираль,S4, 20x800мм | шт | 3740
3 286 | 7651 | Бур ЗУБР "ЭКСПЕРТ" по бетону самоцентр након,10х310мм | шт | 885
3 287 | 24292 | Саморезы ЗУБР универ.фосфат-е по дереву/металлу, РН2 3,5х50мм, ТФ1, 200шт | шт | 4
3 288 | 49406 | Коронка ЗУБР"Эксперт"гл.свер 38мм,д-70мм | шт | 1795
3 289 | 27624 | Круг отрезной URAGAN по камню для УШМ,150*2,5*22,2мм | шт | 160
3 290 | 50082 | Бур ЗУБР "МАСТЕР" по бетону, заточ резец спирS4 12х260мм | шт | 345
3 291 | 50019 | Биты ЗУБР"МАСТЕР" с торц.головкой,магн.Сг-V,тип хвост Е1/4, 12х45мм, 2 шт | шт | 265
3 292 | 49401 | Коронка ЗУБР"Эксперт"гл.свер 38мм,д-57мм | шт | 1475
3 293 | 7576 | Трещотка STAYER "PROFI" для торцовых головок,Cr-V 3/8 | шт | 1520
3 294 | 31705 | Бур ЗУБР "ЭКСПЕРТ" по бетону ,хвостовик "SDS-Plus"самоцентрирующий наконечник,спираль,S4.10x460мм | шт | 1380
3 295 | 42981 | СверлоЗУБР "ЭКСПЕРТ" ступен.по сталям и цв.мет.ст.P6M5 c кобальт.покр d4-12мм,5ст d4-6-8-10-12 L-65м | шт | 1955
3 296 | 2462 | Торцовая головка "НИЗ" оцинкованная 1/2-10мм | шт | 140
3 297 | 30189 | Ключ комбинированный ЗУБР серия "Т-80",хромовидная сталь,зеленый цинк,16мм | шт | 290
3 298 | 5378 | Круг отрезной алмазный ЗУБР сегмент,сухая резка,22.2х180мм | шт | 2300
3 299 | 30181 | Ключ комбин. ЗУБРсерия"Т-80 ", хромованадиевая сталь,зел.8 м | шт | 195
3 300 | 5384 | Круг отрезной алмазный ЗУБР сплошной,влажная резка,22,2х180 мм | шт | 2015
3 301 | 05254 | Набор KRAFTOOL Биты двухсторон., в пласт. держателе, Cr-V 9 | набор | 730
3 302 | 31709 | Бур ЗУБР "ЭКСПЕРТ" по бетону самоцентр након,12х800мм | шт | 2365
3 303 | 27626 | Круг отрезной URAGAN по камню для УШМ,230*2,5*22,2мм | шт | 230
3 304 | 31555 | Кисть плоская ЗУБР"УНИВЕРСАЛ-МАСТЕР",натуральная щетина,деревянная ручка,75мм | шт | 270
3 305 | 52023 | Отвертка ЗУБР "Эксперт",cr-V сталь,трехкомп рукоятка,PH №1,100мм | шт | 540
3 306 | 30188 | Ключ комбинированный ЗУБР серия "Т-80",хромовидная сталь,зеленый цинк,15мм | шт | 310
3 307 | 52025 | Отвертка ЗУБР "Эксперт",cr-V сталь,трехкомп рукоятка,PH №2,100мм | шт | 670
3 308 | 16517 | Саморезы ЗУБР универ.фосфат-е по дереву, РН2 4,2х75мм | шт | 5
3 309 | 49400 | Коронка ЗУБР"Эксперт" биметал.быстрореж. гл.свер 38мм,д-54мм | шт | 1345
3 310 | 31718 | Бур ЗУБР "ЭКСПЕРТ" по бетону , спиральS4 16х1000мм | шт | 4075
3 311 | 45927 | Сверла ЗУБР "Эксперт"по бетону удар,5-6-8-10мм,плас.бокс | набор | 1005
3 312 | 52027 | Отвертка ЗУБР "Эксперт",cr-V сталь,трехкомп рукоятка,PH №3,150мм | шт | 860
3 313 | 7060 | Молоток ЗУБР кованый оцинкованый с дерев. рукояткой,1,0кг | шт | 1425
3 314 | 34278 | Диск пильный ЗУБР "Быстрый рез" по дереву,200х30мм,24Т | шт | 1920
3 315 | 34267 | Диск пильный ЗУБР "Быстрый рез" по дереву,160х20мм,18Т | шт | 1290
3 316 | 6818 | Бур ЗУБР "ЭКСПЕРТ" по бетону самоцентр након,8х260мм | шт | 580
3 317 | 27625 | Круг отрезной URAGAN по камню для УШМ,180*2,5*22,2мм | шт | 180
3 318 | 24372 | Саморезы ЗУБР с прессшайбой по листовому мет.до0,9мм,4,2х14м | шт | 3
3 319 | 53096 | Круг отрезной абразиновый STAYER по камню.д УШМ 200*2,5*22,2 | шт | 275
3 320 | 4789 | Круглогубцы ЗУБР "ЭКСПЕРТ" покрытие Н12Х1,160мм | шт | 1000
3 321 | 49417 | Коронка ЗУБР"Эксперт"гл.свер 38мм,д-133мм | шт | 3370
3 322 | 52014 | Отвертка ЗУБР "Эксперт",cr-V сталь,трехкомп рукоятка,5,5х100мм | шт | 505
3 323 | 56862 | Перчатки Stayer "Master" трикотажные, класс, х/б, с защ.от с | набор | 115
3 324 | 52024 | Отвертка ЗУБР "Эксперт",cr-V сталь,трехкомп рукоятка,PH №1,150мм | шт | 570
3 325 | 49901 | Бита ЗУБР"Мастер"кованые,хром сталь,тип хвостовика Е1/4,50мм | набор | 105
3 326 | 33635 | Кисть-макловица ЗУБР МАСТЕР битумная, деревянный корпус, щетина из натурального волокна, 70х170мм | шт | 1050
3 327 | 48324 | Круг отрезной абразивный ЗУБР по металлу,.для УШМ 150х2,5х22,2мм | шт | 200
3 328 | 378 | Зубило STAYER "PROFI" с протектором, 300мм | шт | 630
3 329 | 37299 | Заклепочник ЗУБР"МАСТЕР" литой усиленный,2,4-3,2-4-4,8мм | шт | 2875
3 330 | 49825 | Уровень-угломер ЗУБР "МАСТЕР" складной,3амп(1поворот) 500мм | шт | 2840
3 331 | 30183 | Ключ комбин. ЗУБРсерия"Т-80" , хромованадиевая сталь,зел.10м | шт | 220
3 332 | 42973 | Сверла ЗУБР "Эксперт"ступен.по сталям и цвет.метал | шт | 1680
3 333 | 50016 | Биты ЗУБР"МАСТЕР" с торц.головкой,магн.Сг-V,тип хвост Е1/4 | шт | 210
3 334 | 55243 | Стеклорез ЗУБР "ЭКСПЕРТ" алмазный, с пластиковой ручкой | шт | 880
3 335 | 16503 | Саморезы ЗУБР универ.фосфат-е по дереву/металлу, РН2 3,5х30м | шт | 2
3 336 | 16523 | Саморезы ЗУБР с пресшайбой по лист металлу до 0,9мм.4,2х19мм | шт | 3
3 337 | 60317 | Вороток-отвертка KRAFTOOL "INDUSTRIE QUALITAT", 1/4"/150мм | шт | 500
3 338 | 49113 | Коронка-чашка ЗУБР "ЭКСПЕРТ"с карбид-вольфрамовой крошкой,в сборе,высота 25мм,64мм | шт | 1480
3 339 | 35584 | Дюбель-гвоздь ЗУБР полипропилен,потайн.бортик,6*40мм | шт | 5
3 340 | 35586 | Дюбель-гвоздь ЗУБР полипропилен,потайн.бортик,6*60мм | шт | 6
3 341 | 49409 | Коронка ЗУБР"Эксперт"гл.свер 38мм,д-83мм | шт | 2300
3 342 | 52043 | Отвертка ЗУБР "Электро-Эксперт",хром,трех рукоятка до1000В | шт | 870
3 343 | 52012 | Отвертка ЗУБР "Эксперт",cr-V сталь,трехкомп рукоятка,3.0х100мм | шт | 320
3 344 | 0016504 | Саморезы ЗУБР универ.фосфат-е по дереву/металлу, РН2 3,5х35м | шт | 3
3 345 | 5607 | Бокорезы ЗУБР "МАСТЕР" хромированные,180мм | шт | 1350
3 346 | 50565 | Пилки STAYER"STANDART" д эл/лобзика по металлу шаг 2мм,55мм | набор | 250
3 347 | 47172 | Шпатель малярный "ЗУБР ЭКСПЕРТ" фасадный,нержавеющее полотно,2-х комп.,рукоятка,250мм | шт | 1320
3 348 | 54044 | Скобы ЗУБР "ЭКСПЕРТ" закаленные,тип 53,красные,12мм,1000шт | шт | 370
3 349 | 7056 | Молоток ЗУБР кованый оцинкованный с деревянный рукояткой, 0,4г | шт | 850
3 350 | 18138 | Очки STAYER защитнные с регулируемыми по длине дужками, поликарбонатные прозрачные линзы с оправой | шт | 700
3 351 | 57339 | Напильник ЗУБР "ЭКСПЕРТ" плоский, двухкомпонентная рукоятка, №2, 250мм | шт | 860
3 352 | 55803 | Сумка ЗУБР"ЭКСПЕРТ" для инструмента, 17 карманов,52см | шт | 5910
3 353 | 55802 | Сумка ЗУБР"ЭКСПЕРТ" для инструмента, 17 карманов,42см | шт | 5350
3 354 | 55366 | Краги STAYER термостойкие, для сварки и тяжелых механ.работ, с подкладкой, длина 350мм | шт | 1300
3 355 | 38178 | Угольник ЗУБР "ЭКСПЕРТ" столярный,усиленная алюминевая рукоятка, нержавеющее полотно 37мм, длина 400 | шт | 1640
3 356 | 54080 | Лопата ЗУБР "МАСТЕР" штыковая,дерев черенок,290х205х1440мм | шт | 2420
3 357 | 31553 | Кисть плоская ЗУБР"УНИВЕРСАЛ-МАСТЕР",натуральная щетина,деревянная ручка,50мм | шт | 135
3 358 | 55989 | Ножницы ЗУБР "МАСТЕР" по металлу,рычажные,прямые,CR-V, двухкомпонентная ручка,250мм | шт | 1435
3 359 | 46720 | Лом-гвоздодер ЗУБР "МАСТЕР"кованный усиленный,30х15мм,600мм | шт | 2700
3 360 | 52722 | Замок ЗУБР "Эксперт" навесной мини,латунный корпус.25мм | шт | 550
3 361 | 53444 | Нож ЗУБР с сегментированным лезвием ,корпус из АБС пластика,сдвижной фиксатор,сталь У8А,18мм | шт | 125
3 362 | 45223 | Отвертка ЗУБР "Электро-Эксперт",хром,трех рукоятка до1000В | шт | 730
3 363 | 54772 | Электропаяльник ЗУБР "МАСТЕР" 2-комп. рукоятка,жало "ДСС",форма конус,40Вт | шт | 1660
3 364 | 24639 | Саморезы ЗУБР с пресшайбой по лист металлу до 0,9мм.4,2х25мм | шт | 2
3 365 | 18141 | Очки STAYER защитные с регулир. дужками, желтые | шт | 730
3 366 | 27505 | Отвертка ЗУБР "Эксперт" Cr-v,SL №0 75мм | шт | 230
3 367 | 49416 | Коронка ЗУБР"Эксперт"гл.свер 38мм,д-127мм | шт | 3600
3 368 | 54751 | Электропаяльник ЗУБР "МАСТЕР" для лужения с деревянной рукояткой и долговечным жалом, форма клин, 15 | шт | 3245
3 369 | 5682 | Тонкогубцы изогнутые ЗУБР"МИНИ",120мм | шт | 850
3 370 | 50027 | Адаптер ЗУБР "МАСТЕР"комбинированный магнитный для бит,60мм | шт | 255
3 371 | 24345 | Саморезы ЗУБР универ.фосфат-е по дереву/металлу, РН2 3,5х25мм, ТФ1, 600шт | шт | 3
3 372 | 31437 | Набор ЗУБР Стамески-долото "ЭКСПЕРТ" с деревянной ручкой,хромованадиевых, 6;10;12;16;20;25мм,6шт | набор | 6650
3 373 | 56099 | Мерная лента STAYER "MASTER", стальное полотно 10мм,20м | шт | 1000
3 374 | 49388 | Коронка ЗУБР"Эксперт"гл.свер 38мм,д-22мм | шт | 725
3 375 | 09933 | Миксер STAYER PROFI оцинкованный для пес. смесей 60*400мм | шт | 540
3 376 | 49391 | Коронка ЗУБР"Эксперт"бимиталическая,быстрорежущая сталь0глубина сверления до 38 мм,d-30мм | шт | 850
3 377 | 33858 | Полотно ЗУБР "ЭКСПЕРТ" по мет,,бимета24TPI,шаг 1мм,300мм | шт | 210
3 378 | 31914 | Сверла набор ЗУБР"МАСТЕР" по дереву перьевые 12-16-18-20-22-25мм,6шт | набор | 2150
3 379 | 53808 | Сверло ЗУБР "ЭКСПЕРТ" по металлу, цилиндрический хвостовик, быстрорежущая сталь Р6М5, класс точности | шт | 85
3 380 | 56860 | Перчатки ЗУБР "Эксперт-Протектор"трикотажные,х/б,с защитой от скольжения,10 пар | набор | 115
3 381 | 52525 | Кувалда ЗУБР"Мастер" кованая с обр. с дерев. рукояткой,5,0кг | шт | 6200
3 382 | 1966 | Набор ЗУБР Ключи рожковые,серия "Т-80",хромованадиевая сталь,оцинкованные,6-30мм,10шт. | набор | 3300
3 383 | 57352 | Напильник ЗУБР "ЭКСПЕРТ" квадратный, двухкомпонентная рукоятка, №2, 200мм | шт | 600
3 384 | 60320 | Шарнир карданный KRAFTOOL "INDUSTRIE QUALITAT", 1/4 | шт | 570
3 385 | 14376 | Щиток электросварщика защитный, стекло 121-69мм | шт | 1185
3 386 | 49413 | Коронка ЗУБР"Эксперт"бимиталическая,быстрорежущая сталь,глубина сверления до 38 мм,d-105мм | шт | 2760
3 387 | 57348 | Напильник ЗУБР "ЭКСПЕРТ" трехгранный, двухкомпонентная рукоятка, №2, 250мм | шт | 830
3 388 | 51172 | Изолента STAYER PROFI желто-зеленая ПВХ 15мм*10м*0,18мм | шт | 90
3 389 | 53288 | Монтажная пена ЗУБР "МАСТЕР,всесезонная,750 мл | шт | 930
3 390 | 49411 | Коронка ЗУБР"Эксперт"гл.свер 38мм,д-95мм | шт | 2495
3 391 | 54047 | Скобы ЗУБР "ЭКСПЕРТ" закаленные,тип 140,зеленые,8мм,1000шт | шт | 400
3 392 | 49408 | Коронка ЗУБР"Эксперт"гл.свер 38мм,д-76мм | шт | 1930
3 393 | 31708 | Бур ЗУБР по бетону,хвос SDS-Plus,самоц.нак,спираль S4,12х610 | шт | 1655
3 394 | 50845 | Болторез ЗУБР "ЭКСПЕРТ",губки из хромомолибденовой стали,750 мм/30" | шт | 8700
3 395 | 52026 | Отвертка ЗУБР "ЭКСПЕРТ", Cr-V сталь, трехкомпонентная рукоятка, цветовая индикация типа шлица, PH №2 | шт | 700
3 396 | 18142 | Очки STAYER защитные с регулир. дужками, поликар.прозрач.лин | шт | 710
3 397 | 100-035 | Ножницы кабельные PRO SKIT 808-330A | шт | 4105
3 398 | 53268 | НаборЗУБР ответрка "ЭКСПЕРТ"с насадками,битодержатель с Т-образ.ручкой 125мм,Hex1/4"-SQ1/4",в пласт. | набор | 7990
3 399 | 100-153 | Ножницы универсальные ProsKit SR-331 | шт | 2000
3 400 | 04871 | Шпатель малярный ЗУБР "МАСТЕР" стальной с пластмассовой ручкой,95мм | шт | 150
3 401 | 5680 | Плоскогубцы переставные боковые,max 51мм ProsKit PN-P012 | шт | 900
3 402 | 31910 | Сверло ЗУБР"МАСТЕР" по дереву перьевое,25х152мм | шт | 350
3 403 | 7638 | Бур ЗУБР "ЭКСПЕРТ" по бетону,хвостовик "SDS-Plus",самоцентрирующий наконечник,спиральS4,14х160мм | шт | 550
3 404 | 48327 | Круг отрезной абразивный ЗУБР по металлу, для УШМ, 200х2,5х22,2мм | шт | 335
3 405 | 45468 | Изолента ЗУБР на хлопчатобумажной основе,черная,18ммх33м | шт | 600
3 406 | 24359 | Саморезы ЗУБР универ.фосфат-е по дереву/металлу, РН2 3,5х35мм, ТФ1, 350шт | шт | 4
3 407 | 57327 | Набор ЗУБР"ЭКСПЕРТ" Надфили, двухкомпонентная ручка, насечка 2=бархатная, 100мм, 6шт | набор | 1160
3 408 | 31908 | Сверло ЗУБР"МАСТЕР" по дереву перьевое,20х152мм | шт | 305
3 409 | 58041 | Уровень ЗУБР УС-5 кор.усил,фрез,3 глазка,краш с ручкой 60см | шт | 1875
3 410 | 54382 | Щетка ЗУБР "ЭКСПЕРТ" проволочная стальная большая с пластмассовой ручкой,5 рядов | шт | 500
3 411 | 31907 | Сверло ЗУБР"МАСТЕР" по бетону перьевое,18х152мм | шт | 300
3 412 | 100-070 | Ножницы кабельные PRO SKIT 6PK-535A | шт | 23550
3 413 | 7058 | Молоток ЗУБР кованый оцинкованный с деревянный рукояткой, 0,6г | шт | 800
3 414 | 6068 | Скоба ЗУБР круглая с гвоздем,для крепления кабеля 10мм 40шт | шт | 120
3 415 | 27500 | Отвертка ЗУБР "Эксперт" Cr-v,SL 6,5х38мм | шт | 300
3 416 | 7575 | Трещотка STAYER "PROFI" для торцовых головок,Cr-V 1/4 | шт | 1150
3 417 | 5407 | Круг отрезной алмазный ЗУБР сплошной,влажная резка,22,2х115 мм | шт | 980
3 418 | 54329 | Бита KRAFTOOL EXPERT торсион кованые,обточ,CR-Mo сталь 55мм | шт | 170
3 419 | 33436 | Сверло URAGAN BAGIRA по металлу,цел.хвостовик13*151мм | шт | 765
3 420 | 49747 | Плоскогубцы STAYER"МАСТЕР" HERCULES 160мм | шт | 945
3 421 | 27605 | Круг отрезной URAGAN по металлу для УШМ,125*2,5*22,2мм | шт | 90
3 422 | 31727 | Бур ЗУБР "ЭКСПЕРТ" по бетону самоцентр након,20х450мм | шт | 2410
3 423 | 31716 | Бур ЗУБР "ЭКСПЕРТ" по бетону хвостовик "SDS-Plus"самоцентр наконечник,спираль S4.16х610мм | шт | 2230
3 424 | 7836 | Пила кольцевая STAYER "PROFI"биметалическая,89мм | шт | 2670
3 425 | 31904 | Сверло ЗУБР"МАСТЕР"по дереву перьевое,12х152мм | шт | 310
3 426 | 31734 | Бур ЗУБР "ЭКСПЕРТ" по бетону ,хвостовик "SDS-Plus"самоцентрирующий наконечник,спираль,S4, 22x800мм | шт | 4485
3 427 | 5375 | Круг отрезной алмазный ЗУБР сегмент,сухая резка,22.2х115мм | шт | 1055
3 428 | 24618 | Саморезы ЗУБР универ.фосфат-е по дереву, РН2 4,2х70мм | шт | 5
3 429 | 27512 | Отвертка ЗУБР "Эксперт" Cr-v,PH №3 150мм | шт | 580
3 430 | 6807 | Бур ЗУБР "ЭКСПЕРТ" по бетону , спиральS4 10х160мм | шт | 375
3 431 | 34073 | Сверло ЗУБР"МАСТЕР"по дереву перьевое,10х152мм | шт | 300
3 432 | 49410 | Коронка ЗУБР"Эксперт"бимиталическая,быстрорежущая сталь,глубина сверления до 38мм,d-89мм | шт | 2335
3 433 | 7837 | Пила кольцевая STAYER "PROFI"биметалическая,95мм | шт | 2865
3 434 | 35587 | Дюбель-гвоздь ЗУБР полипропилен,потайн.бортик,6*80мм | шт | 9
3 435 | 34642 | Молоток-гвоздодер ЗУБР кованый,с дерев рукояткой, 560г | шт | 1775
3 436 | 7652 | Бур ЗУБР "ЭКСПЕРТ" по бетону самоцентр након,12х310мм | шт | 1050
3 437 | 24617 | Саморезы ЗУБР универ.фосфат-е по дереву, РН2 3,5х50мм | шт | 3
3 438 | 4358 | Круг отрезной абразиновый по камню"Луга",230*2,5*32мм | шт | 280
3 439 | Н4054 | Трещотка STAYER "Мастер" для торцовых головок,1/4 | шт | 350
3 440 | 7653 | Бур ЗУБР "ЭКСПЕРТ" по бетону самоцентр након,14х310мм | шт | 1150
3 441 | 100-152 | Кабелерез 160мм для кабеля сечением до 25 кв мм ProsKit 8PK-A202 | шт | 2000
3 442 | 100-151 | Кабелерез 160мм для кабеля сечением до 38 кв мм ProsKit 8PK-A203 | шт | 2300
3 443 | 100-145 | Плоскогубцы переставные боковые,max 51мм ProsKit PN-P012 | шт | 3400
3 444 | 100-064 | Кабелерез 600мм для медного кабеля до 250кв мм ProsKit 8PK-SR250 | шт | 41370
3 445 | 68601 | Перчатки трикотажные с ПВХ покрытием «Трактор», 96 г, 7 класс, Россия// Сибртех | шт | 295
Метабо
3 446 | 400-106 | Бур SDS-PLUS (12х600мм),630527000 | шт | 4485
3 447 | 400-369 | Круг отрезной нерж Fiexiamant 125х2,5 прям 616738000 | шт | 410
3 448 | 400-364 | Шланг SUPER AIR 10мм/20бар/10м с 0901056056 | шт | 7530
3 449 | 400-067 | Набор сверл HSS-R 6 (2-8мм),627160000 | шт | 1250
3 450 | 400-387 | Набор сверл HSS-R 19 (1-10мм) 627151000 | шт | 1690
3 451 | 400-417 | Набор SDS-plus буров (5,6,8,10)х160м, 625580000 | шт | 2875
3 452 | 400-453 | Бур SDS-plus classic (12,0х260мм), 626193000 | шт | 755
3 453 | 400-267 | Акк.винтов.2х1,7Ач,17/35 BS 12 NiCd,602194500 | шт | 29200
3 454 | 400-06 | Дрель ударная 600,600607000 SBE 600 R+L Impuls | шт | 23150
3 455 | 400-043 | Компрессор Basic Air,0230135000 | шт | 81335
3 456 | 400-394 | Круг обдирочный сталь Novoflex 180х6 616465000 | шт | 735
3 457 | 400-257 | Набор бит и головок 26 предметов АК,630426000 | шт | 6945
3 458 | 400-030 | Фен 1600 Вт, в коробке Н 16-500, 601650000 | шт | 13225
3 459 | 400-167 | Дрель ударная 1300,600843500 SBE | шт | 59295
3 460 | 400-108 | Бур SDS-PLUS (14х160мм),631849000 | шт | 1380
3 461 | 400-379 | Винтоверт с увел. момента 2 Quick BS 18 LTX-X3 602114610 | шт | 131480
3 462 | 400-052 | Сверло набор 18 ,627190000 | набор | 3820
3 463 | 400-188 | Акк.диск.пила 53мм,18 Вх 602268000 KSA 18 LTX | шт | 111100
3 464 | 400-479 | Набор бит 71 предмета, 626704000 | шт | 11270
3 465 | 400-324 | Кейс Metabox 1,624639000 | шт | 15570
3 466 | 400-155 | Лезвия для лобзика(пилок),по стали и цв.металлуT118BF 5,623973000 | шт | 1495
3 467 | 400-234 | Набор зубил SDS+ из 1х31421,1х3142, 630478000 | шт | 6205
3 468 | 400-457 | Бур SDS-plus classic (14,0х210мм), 626197000 | шт | 760
3 469 | 400-464 | Бур SDS-plus classic (6,0х210мм), 626176000 | шт | 410
3 470 | 400-423 | Пильный диск 216х2.4х30мм, 48WZ. 5n,628041000 | шт | 18055
3 471 | 400-275 | Машинка угло шлиф. 1100Вт,Quick125мм 600274000 WB 11-125 | шт | 38260
3 472 | 400-347 | Тарелка эластичная опорная Д-122 623278000 | шт | 1990
3 473 | 400-338 | Круг овчиный 180 мм,со шнурк.PE 12,623265000 | шт | 3185
3 474 | 400-508 | Пильный диск 190х2.2х30мм, HM WZ ,628005000 | шт | 4500
3 475 | 400-358 | Фильтр складчатый к AS 1200/1201/12 631753000 | шт | 7395
3 476 | 400-403 | Сопло стеклозащитное 630003000 | шт | 2230
3 477 | 400-362 | Аккумулятор 10.8В,1.5Ач Li-Lon Powe 625439000 | шт | 9760
3 478 | 400-313 | Мешалка 600х130 мм SW12 д.цем.сме. 631043000 | шт | 9430
3 479 | 400-329 | Тарелка с липучкой 150 мм,631158000 | шт | 4415
3 480 | 400-373 | Круг отрезной сталь тс Fiexiamant S 125x1,0 616189000 | шт | 390
3 481 | 400-339 | Ключ для УШМ 115-150 мм,623934000 | шт | 585
3 482 | 400-053 | Сверло набор 9 627179000 | шт | 2390
3 483 | 400-401 | Круг алмазный профессиональный, 125мм, кера 628152000 | шт | 10740
3 484 | 400-113 | Бур SDS-PLUS (16х1000мм),631805000 | шт | 13820
3 485 | 400-378 | Перфоратор 1010 ВТ,2,8 ДЖ KHE 2851.600657000 | шт | 63400
3 486 | 400-421 | WE1450-150 RT УШМ 1450вт,150мм, 600683000 | шт | 38985
3 487 | 400-163 | Круг отрезной сталь Flexiammant (230х2,5),616115000 | шт | 900
3 488 | 400-197 | Компрессор 1,7кВт, 0230137000 MEGA 370/100W | шт | 148500
3 489 | 400-183 | Экцентр.шл.маш.,80мм,22 600405000 SXE 400 | шт | 50600
3 490 | 400-274 | Машинка угло шлиф. 850Вт,125мм Quick кейс 600266500 W 8-125 | шт | 34500
3 491 | 400-179 | Отбойник SDSmax,1600Вт,27 60036000МНЕ 96 | шт | 215475
3 492 | 400-190 | Бороздодел 2,4 кВт,2х230мм,э 600365000 MFE | шт | 212790
3 493 | 400-094 | Бур SDS-PLUS (10х1000мм),631794000 | шт | 10660
3 494 | 400-332 | Войлок полировальный 150 мм,631168000 | шт | 3475
3 495 | 400-337 | Круг овчиный 160 мм,со шнурк.PE 12,623267000 | шт | 2360
3 496 | 400-487 | Клапон головки блока компрессора, 1319711468 | шт | 3250
3 497 | 400-341 | Кофр для большой угловой,623874000 | шт | 29765
3 498 | 400-038 | Аккумуляторная дрель винтоверт BS 18,602116550 | шт | 40970
3 499 | 400-092 | Бур SDS-PLUS (6,5х210мм),631879000 | шт | 1175
3 500 | 400-334 | Набор 2х(Р40,Р80,Р120,Р180)FMS200,625610000 | шт | 1750
3 501 | 400-045 | Набор сверл HSS-TIN 19 (1-10мм),627156000 | шт | 3460
3 502 | 400-169 | Дрель ударная 560,601160500 SBE 561 | шт | 14500
3 503 | 400-294 | Компрессор 2,4кВт,320/м MEGA 490/100W 0230145200 | шт | 156600
3 504 | 400-376 | Штифты шлифовальных набор 5шт 627521000 | шт | 4190
3 505 | 400-446 | Воздушный фильтр BasicAir 250 | шт | 1200
3 506 | 400-139 | Зубило SDS-MAX (400мм),623352000 | шт | 2435
3 507 | 400-096 | Бур SDS-PLUS (10х160мм),631838000 | шт | 730
3 508 | 400-156 | Лезвия для лобзика(пилок),по стали T118EOF 5,623970000 | шт | 1770
3 509 | 400-283 | Ножовка по металлу листовые 550ва Ku 6872 606872000 | шт | 118785
3 510 | 400-333 | Круги шлиф.25х(10хР60,10хР8),150 мм,624066000 | шт | 3810
3 511 | 400-451 | Бур SDS-plus classic (10,0х460мм), 626190000 | шт | 1305
3 512 | 400-075 | Сверло по бетону Pro(12х200 мм),627428000 | шт | 1755
3 513 | 400-447 | Бур SDS-plus classic (10,0х160мм), 626186000 | шт | 400
3 514 | 400-253 | Ключ патрона N2,цапфа 6мм,635177000 | шт | 520
3 515 | 400-091 | Бур SDS-MAX (45х450мм),623337000 | шт | 42970
3 516 | 400-087 | Бур SDS-MAX (25х520мм),623330000 | шт | 15400
3 517 | 400-084 | Сверло по дереву CV(13х151мм),627996000 | шт | 1075
3 518 | 400-291 | Гайковерт аккумуляторный 2х3Ач 602127500 | шт | 118015
3 519 | 400-357 | Фильтр предварительный к AS 1200/0 631967000 | шт | 13365
3 520 | 400-516 | Пильный диск 160х2.2х20мм, HM WZ ,628072000 | шт | 9320
3 521 | 400-510 | Пильный диск 190х2.2х30мм, HM WZ ,628035000 | шт | 9850
3 522 | 400-159 | Лезвия для лобзика(пилок),по дереву без сколовT308B 5,623998000 | шт | 1805
3 523 | 400-241 | Набор бит 40предм.с угловой насадкой,630440000 | шт | 20300
3 524 | 400-051 | Сверло по металлу HSS-G,627884000,10 | шт | 240
3 525 | 400-382 | Круг алмазный 150х22,23 мм универсал 624308000 | шт | 2590
3 526 | 400-161 | Круг отрезной сталь Fiexiamant 180х3.0 пря 616123000 | шт | 600
3 527 | 400-081 | Сверло по дереву CV(10х133мм),627993000 | шт | 620
3 528 | 400-345 | Диски полировальные 73mm M 14,623286000 | шт | 2485
3 529 | 400-049 | Сверло по металлу HSS-G,627874000,10 | шт | 200
3 530 | 400-010 | Перфоратор SDS-puls 3, 600597000 | шт | 31510
3 531 | 400-064 | Набор сверл HSS-R 13 (1,5-6,5мм),627161000 | шт | 1875
3 532 | 400-017 | Угловая шлифовальная машина 680W 115мм,705вт 60669600 | шт | 13720
3 533 | 400-312 | Коронка 60мм HSS-Bim 625190000 | шт | 5040
3 534 | 400-342 | Круг шл.ламельный 180х22,5 P60 Nov,623114000 | шт | 1990
3 535 | 400-511 | Пильный диск 190х2.2х30мм, HM WZ ,628075000 | шт | 9320
3 536 | 400-391 | Круг обдирочный сталь Novoflex 115х6 616460000 | шт | 415
3 537 | 400-509 | Пильный диск 190х2.2х30мм, HM FZ/F ,628006000 | шт | 6720
3 538 | 400-344 | Подошва полировальная 150 мм М14,623288000 | шт | 4530
3 539 | 400-343 | Тарелка опорная из пористой резины,623287000 | шт | 4035
3 540 | 400-086 | Сверло по дереву CV(16х160мм),627999000 | шт | 1680
3 541 | 400-355 | Мешок бумажный 50 л к ASR2050/SH 631936000 | шт | 2070
3 542 | 400-350 | Биты набор Diamant 2хPZ1;3хPZ2;1хPZ 625393000 | шт | 6395
3 543 | 400-368 | Шланг спиральный Rilsan 8мм/8бар 0901054959 | шт | 8300
3 544 | 400-314 | Мешалка RS2 110х600 мм М14 на 15 631950000 | шт | 8545
3 545 | 400-395 | Круг обдирочный сталь Novoflex 230х6 616468000 | шт | 1090
3 546 | 400-315 | Мешалка RS3 130х600 мм М14 на 20 631964000 | шт | 12350
3 547 | 400-145 | Зубило SDS-PLUS(250мм),630992000 | шт | 1710
3 548 | 400-504 | Щетки UHE2650, 316046970 | шт | 2930
3 549 | 400-480 | Гайковерт 930Hм,7л/с DSSW 930-1/2, 601549000 | шт | 51170
3 550 | 400-349 | Биты набор 1хPH1/2/3;1хPZ1/2/3хшли 625390000 | шт | 6360
3 551 | 400-325 | Приспособление защитное от задир. ST 50/70/8 .631208000 | шт | 450
3 552 | 400-420 | WE1450-125 RT УШМ 1450вт,125мм, 600680000 | шт | 40250
3 553 | 400-080 | Сверло по бетону Pro(8х200мм),627426000 | шт | 1255
3 554 | 400-367 | Шланг спиральный Rilsan 8мм/8бар 0901054940 | шт | 5050
3 555 | 400-427 | Фонарик светодиодный, 657002000 | шт | 2090
3 556 | 400-475 | Компрессор 2,2кВт,400/м,2 MEGA 400-50W,601536000 | шт | 227570
3 557 | 400-469 | Пильный стол FLEXO, 0910064304 | шт | 111825
3 558 | 400-330 | Круг полиров.из овечьей шерсти 150 мм,631217000 | шт | 3185
3 559 | 400-476 | Краскопульт 240л/мин,ни FSP1000S,601576000 | шт | 13070
3 560 | 400-117 | Бур SDS-PLUS (16х600мм),630532000 | шт | 5935
3 561 | 400-440 | Фонарик светодиодный налобный, 657003000 | шт | 2830
3 562 | 400-455 | Бур SDS-plus classic (12,0х210мм), 626192000 | шт | 525
3 563 | 400-019 | Угловая шлифовальная машина ,WE 14-125 PLUS,600281000 | шт | 38940
3 564 | 400-279 | Машинка угло шлиф.2600Вт,230мм 606453000 W 26-230 | шт | 56625
3 565 | 400-029 | Плоско-шлифовальная машинка SRE 4351,611351000 | шт | 54975
3 566 | 400-468 | Бур SDS-plus classic (8,0х260мм), 626184000 | шт | 565
3 567 | 400-449 | Бур SDS-plus classic (10,0х260мм), 626188000 | шт | 605
3 568 | 400-326 | Кейс MC 10 SET,623858000 | шт | 6405
3 569 | 400-285 | Машинка плоская шлиф.20,FSR 200 lntec 600066500 | шт | 17525
3 570 | 400-331 | Губка полировальная 150 мм,631233000 | шт | 3545
3 571 | 400-360 | Матрица для толщины матери Kn6875 630204000 | шт | 21550
3 572 | 400-348 | Биты набор 1хPZ1/2/3;1хТХ10/15/20/25 625391000 | шт | 7175
3 573 | 400-381 | Круг алмазный 125х22,23 мм универсал 624307000 | шт | 1555
3 574 | 400-057 | Набор сверл HM 8 (3-10мм),627193000 | шт | 2510
3 575 | 400-388 | Бур набор SDS-PLUS. 5-6-6-8-10 630581000 | шт | 4600
3 576 | 400-284 | Машинка мультишлифовальная Intec FMS 200 600065500 | шт | 15670
3 577 | 400-254 | Набор бит 8-шт.в контейнере-отвертке,630456000 | шт | 1470
3 578 | 400-214 | Сверло по камню 8х200 мм 627491000 | шт | 540
3 579 | 400-497 | Насосная станция HWW 3500/25 lnox , 600969000 | шт | 39300
3 580 | 400-503 | Угольные щетки WE14 с 2009,316042070 | шт | 1490
3 581 | 400-452 | Бур SDS-plus classic (12,0х160мм), 626191000 | шт | 520
3 582 | 400-428 | Нож Multi Tool, 657001000 | шт | 1900
3 583 | 400-429 | Акк.перфоратор BHA 18 LT. 2х5.2Aч Lil,600228650 | шт | 177865
3 584 | 400-175 | Точило 230В/200вт 125х20х20 619125000 DS | шт | 25945
3 585 | 400-406 | Полир.шл.маш.1 РЕ 12-175 602175000 | шт | 81075
3 586 | 400-097 | Бур SDS-PLUS (10х210мм),631839000 | шт | 1035
3 587 | 400-310 | Станция насосная 150 HWW 5500/50 0250550022 | шт | 144900
3 588 | 400-443 | Акк.винтов.50Hm 2х4.0Ач Lilo BS 14.4 LT,602100500 | шт | 90850
3 589 | 400-365 | Шланг SUPER AIR 6,3мм/20бар/10м 0901056048 | шт | 6960
3 590 | 400-090 | Бур SDS-MAX (40х570мм),623349000 | шт | 26820
3 591 | 400-456 | Бур SDS-plus classic (14,0х160мм), 626196000 | шт | 655
3 592 | 400-119 | Бур SDS-PLUS (18х450мм),630589000 | шт | 5060
3 593 | 400-327 | Губка полировальная на липучке 125 мм,631222000 | шт | 2415
3 594 | 400-271 | Мешки для пылесоса AS1202,32л.,631757000 | шт | 1725
3 595 | 400-293 | Точило 230В/600вт 200х25х32 619200000 | шт | 61965
3 596 | 400-165 | Круг отрезной сталь Novoflex(150х3,0),616448000 | шт | 390
3 597 | 400-393 | Круг обдирочный сталь Novoflex 150х6 616464000 | шт | 630
3 598 | 400-404 | Сопло редукционное 9мм для 30006 630005000 | шт | 1930
3 599 | 400-276 | Машинка угло шлиф. 1450Вт,Quick 600289000 WEP 14-125 | шт | 55050
3 600 | 400-208 | Набор HSS-Co 25 сверл (1-13мм) 627122000 | шт | 36825
3 601 | 400-318 | Щетка стальная 25 мм,кисточка, 630554000 | шт | 1100
3 602 | 400-258 | Хомут для шлангов радиуса 8-11,5,0901026777 | шт | 1235
3 603 | 400-263 | Угловая шлифовальная машина 1080 вт,125мм,в коробк.1080W,606722000 | шт | 23100
3 604 | 400-305 | Пневмогайковерт 1/2,3 SR 1500 SET 0901059721 | шт | 27890
3 605 | 400-196 | Компрессор 1,5кВт,240, 0230125000 BasisAIR 250 | шт | 63480
3 606 | 400-083 | Сверло по дереву CV(12х151мм),627995000 | шт | 955
3 607 | 400-448 | Бур SDS-plus classic (10,0х210мм), 626187000 | шт | 520
3 608 | 400-144 | Зубило SDS-PLUS(250мм),631421000 | шт | 1680
3 609 | 400-065 | Набор сверл HSS-R 19 (1-10мм),627164000 | шт | 4025
3 610 | 400-352 | Биты набор Torsion PH1/2/3 х25мм, вс 631560000 | шт | 760
3 611 | 400-239 | Держатель бит 1/4 немагнитный 630560000 | шт | 1635
3 612 | 400-176 | Перфоратор SDSmax.1500Вт,600341000 КНЕ 76 | шт | 210530
3 613 | 400-402 | Сопло широкоструйное 75мм 630002000 | шт | 2230
3 614 | 400-238 | Держатель бит 1/4 магн.,быстрозж.625357000 | шт | 3980
3 615 | 400-466 | Бур SDS-plus classic (8,0х160мм), 626182000 | шт | 345
3 616 | 400-297 | Пистолет продувочный BP 200 0901054606 | шт | 4465
3 617 | 400-431 | Набор бит 9 предметов,630419000 | шт | 1720
3 618 | 400-445 | Дренажный кран, 7830740931 | шт | 6140
3 619 | 400-039 | Аккумуляторный винтоверт Implus BS 18 LTX,602145610 | шт | 101200
3 620 | 400-298 | Пистолет продувочный BP 300 0901054614 | шт | 4695
3 621 | 400-450 | Бур SDS-plus classic (10,0х310мм), 626189000 | шт | 700
3 622 | 400-111 | Бур SDS-PLUS (14х310мм),631852000 | шт | 2540
3 623 | 400-118 | Бур SDS-PLUS (18х300мм),631806000 | шт | 4265
3 624 | 400-157 | Лезвия для лобзика(пилок),по стали T118G 5,623636000 | шт | 1090
3 625 | 400-335 | Кейс Метабокс для SXE 450,624619000 | шт | 17595
3 626 | 400-361 | Штамп (как в комплекте поставки) Kn6875 630202000 | шт | 19010
3 627 | 400-465 | Бур SDS-plus classic (6,0х260мм), 626177000 | шт | 535
3 628 | 400-434 | Сверло по металлу 6мм HSS-G 6-гр.х 627518000 | шт | 1150
3 629 | 400-121 | Бур SDS-PLUS (20х450мм),630537000 | шт | 5560
3 630 | 400-172 | Точило 230В/350вт 150х20х20 619150000 | шт | 36455
3 631 | 400-093 | Бур SDS-PLUS (6,5х310мм),631868000 | шт | 1760
3 632 | 400-063 | Набор сверл HSS-R 10 (1-10мм),627158000 | шт | 2510
3 633 | 400-180 | Винтоверт с огр.глуб,6 Hм,0- 620004000 SE 4000 | шт | 34525
3 634 | 400-354 | Мешок бумажный 25 л к ASA2025/AS 631935000 | шт | 1755
3 635 | 400-287 | Винтоверт аккум.42/96 Hm 2x3 BS 18 LTX Quick | шт | 106340
3 636 | 400-062 | Набор сверл HSS-G 25 (1-13мм),627098000 | шт | 20250
3 637 | 400-300 | Пистолет продувочный BPS 470 0901057257 | шт | 8720
3 638 | 400-398 | Разветвитель воздуха Б3, тройной 0901026653 | шт | 6450
3 639 | 400-444 | Выключатель BST Impuls, 343406890 | шт | 13340
3 640 | 400-288 | Шуруповерт PowerCombo maX 12+Powerlmpact 685018000 | шт | 59650
3 641 | 400-392 | Круг обдирочный сталь Novoflex 125х6 616462000 | шт | 485
3 642 | 400-290 | Гайковерт аккумуляторный 2х2.6 Ач 602125500 | шт | 98845
3 643 | 400-272 | Дрель ударная 1100вт VTC F Plus 6008675000 SBE | шт | 71035
3 644 | 400-356 | Фильтр полиэстр 2 шт для ASR2025/A 631934000 | шт | 14940
3 645 | 400-351 | Биты набор PH1х1,2,3;PZ1х1,2,3;SL1х0 625396000 | шт | 6935
3 646 | 400-133 | Бур SDS-PLUS (8х160мм),631833000 | шт | 585
3 647 | 400-050 | Сверло по металлу HSS-G,627882000,10 | шт | 255
3 648 | 400-353 | Биты набор из нержавеющей стали 9х 625389000 | шт | 11510
3 649 | 400-311 | Струбцина прижимная 627107000 | шт | 8050
3 650 | 400-109 | Бур SDS-PLUS (14х210мм),631850000 | шт | 1655
3 651 | 400-095 | Бур SDS-PLUS (10х110мм),631837000 | шт | 795
3 652 | 400-268 | Винтоверт Impuls 3х4.0 Ач BS 18 LTX,602145910 | шт | 105755
3 653 | 400-028 | Машинка плоско-шлифовальная SRE 4350,611350000 | шт | 48485
3 654 | 400-140 | Зубило SDS-MAX (400х25мм),623354000 | шт | 2925
3 655 | 400-419 | W 720-115 УШМ 720вт,115мм, 606725000 | шт | 17200
3 656 | 400-359 | Фильтр целлюлозный 2шт для ASR 6319330000 | шт | 11660
3 657 | 400-292 | Гайковерт аккумуляторный 2х2.6Ач 602126500 | шт | 98845
3 658 | 400-336 | Круг овчиный 130 мм,со шнурк.PE 12,623266000 | шт | 1830
3 659 | 400-514 | Пильный диск 160х20, 24 WZ ,628031000 | шт | 7300
3 660 | 400-380 | Круг алмазный 115х22,23 мм универсал 624306000 | шт | 1140
3 661 | 400-058 | Набор сверл 13 (1,5-6,5 мм),627120000 | шт | 5900
3 662 | 400-518 | Круг отр.нерж.125х1,0х22 A60R ,616359000 | шт | 290
3 663 | 400-302 | Скобо/гвоздезабиватель ск 13-3 Kombi 32 0901054711 | шт | 44920
3 664 | 400-248 | Пилок по стали,радиал,51х175, T218A 5,623647000 | шт | 980
3 665 | 400-210 | Сверло по металлу 3мм HSS-G 6-гр.х 627515000 | шт | 940
3 666 | 400-513 | Пильный диск 190х2.2х30мм, HM FZ-T ,628077000 | шт | 12260
3 667 | 400-502 | Угольные щетки W WE до 2009,316035510 | шт | 1655
3 668 | 400-034 | Аккумуляторная дрель винтоверт BS 14.4,602105510 | шт | 44980
3 669 | 400-346 | Щетка стальная 75мм,М 14,чашка,0,3 623715000 | шт | 1830
3 670 | 400-470 | Combo Set 2.4.1 18B BSLT+W18+MET содержится BS18LT*Cordless Drill Screwdriver W18 LTX 125* Cordlless | шт | 162150
3 671 | 400-377 | Перфоратор SDS-puls 1010,КНЕ2850, 600656000 | шт | 60375
3 672 | 400-426 | Щетка стальная 70 мм,М14 чашка, 623796000 | шт | 2250
3 673 | 400-328 | Круги шлифовальные набор 125 мм,631232000 | шт | 750
3 674 | 400-160 | Зажимная гайка под ключ,630706000 | шт | 700
3 675 | 400-135 | Бур SDS-PLUS (8х260мм),631835000 | шт | 1175
3 676 | 400-150 | Лезвия для лобзика(пилок),T101B 5,623634000 | шт | 830
3 677 | 400-181 | Винтоверт рег.мом.3-18 Hм,мак 620002000 USE 8 | шт | 81120
3 678 | 400-134 | Бур SDS-PLUS (8х210мм),631834000 | шт | 990
3 679 | 400-089 | Бур SDS-MAX (35х670мм),623345000 | шт | 23150
3 680 | 400-143 | Зубило SDS-MAX (600х25мм),623359000 | шт | 3650
3 681 | 400-021 | Угловая шлифовальная машина 1700 вт,180мм,W 17-180, 600177000 | шт | 57280
3 682 | 400-458 | Бур SDS-plus classic (14,0х310мм), 626198000 | шт | 1195
3 683 | 400-141 | Зубило SDS-MAX (400х50мм),623355000 | шт | 5160
3 684 | 400-212 | Сверло по металлу 8 мм HSS-G 6-гр.х 627519000 | шт | 1150
3 685 | 400-363 | Кейс пластиковый 316040220 | шт | 8930
3 686 | 400-256 | Набор принадлежностей 55шт в пл.к.,630458000 | шт | 12650
3 687 | 400-400 | Круг алмазный профессиональный, 115мм, кера 628151000 | шт | 9340
3 688 | 400-524 | Бур SDS-PLUS P4 PLUS (10,0х210мм), 626221000 | шт | 1250
3 689 | 400-319 | Щетка стальная 75 мм,чашечная,630552000 | шт | 910
3 690 | 400-390 | Бур набор SDS-PLUS. 5-6-8-10 630580000 | шт | 3625
3 691 | 400-205 | Аккумуляторный блок 14,4 В, 3,0 Ач,Li,625454000 | шт | 32235
3 692 | 400-202 | Масло для пневмоинструмента 0,5л, 0901008540 | шт | 2100
3 693 | 400-405 | Набор HSS-Co 6 сверел (2-8мм) плас 627119000 | шт | 3900
3 694 | 400-370 | Круг отрезной нерж Fiexrapid 150х1,6 прямо 616138000 | шт | 390
3 695 | 400-413 | Аккумуляторный блок 14,4 В, 2,0 Ач, 631725000 | шт | 24725
3 696 | 400-386 | Набор принадлежностей 50шт в плас коробке, 6.30457 | шт | 9075
3 697 | 400-306 | Пневмогайковерт 1/2 670 H SR 2700 0901059730 | шт | 40660
3 698 | 400-399 | Круг алмазный 1125х22,23мм 628198000 | шт | 38950
3 699 | 400-316 | Коронка наборная с центр.сверлом 623531000 | шт | 3795
3 700 | 400-322 | Коронка твердосплавная 68 мм,М16,623395000 | шт | 14835
3 701 | 400-07 | Дрель ударная 600 Вт, б/з,606006000 SBE 600 R+L | шт | 25940
3 702 | 400-374 | Круг отрезной сталь тс Fiexiamant S 125x1,6 616192000 | шт | 390
3 703 | 400-515 | Пильный диск 160х2.2х20мм, HM WZ ,628071000 | шт | 8450
3 704 | 400-187 | Циркулярная пила,1400вт,66мм,19, 600542000 KS 66 | шт | 63620
3 705 | 400-307 | Пневмогайковерт 1/2 740 H SR 2900 0901059748 | шт | 43920
3 706 | 400-201 | Масло компрессорное MONTANOL HP 0901004170 | шт | 3670
3 707 | 400-037 | Винтоверт аккумуляторный BS 14.4 LT Lmpuls 2x4.0 Li-Ion,602137610 | шт | 73170
3 708 | 400-432 | Сверло по металлу 2мм HSS-G 6-гр.х 627514000 | шт | 940
3 709 | 400-422 | Пильный диск 216х2.4х30мм, HM, 60 FZ,628083000 | шт | 20125
3 710 | 400-505 | Щетки UHE КНЕ2013, 316046950 | шт | 1910
3 711 | 400-104 | Бур SDS-PLUS (12х210мм),631845000 | шт | 1180
3 712 | 400-301 | Краскопульт FB 2200 HVLP,4,5бар, 0901054460 | шт | 29325
3 713 | 400-278 | Машинка угло шлиф.2200Вт,230мм 60642000 W 2000 | шт | 28870
3 714 | 400-131 | Бур SDS-PLUS (7х160мм),631830000 | шт | 835
3 715 | 400-107 | Бур SDS-PLUS (14х1000мм),631802000 | шт | 12480
3 716 | 400-116 | Бур SDS-PLUS (16х450мм),630531000 | шт | 3760
3 717 | 400-123 | Бур SDS-PLUS (22х1000мм),631812000 | шт | 15495
3 718 | 400-040 | Пила торцовка LASERCUT KS 216M,0102160300 | шт | 39730
3 719 | 400-366 | Шланг армированный 6мм/20бар/5м 0901054908 | шт | 4280
3 720 | 400-182 | Дельта-шлиф.машина 600311500 DsE 300 Intec | шт | 52120
3 721 | 400-147 | Зубило SDS-PLUS(250х40мм),631425000 | шт | 3110
3 722 | 400-100 | Бур SDS-PLUS (10х450мм),630519000 | шт | 2760
3 723 | 400-08 | Дрель ударная 850,600842500 | шт | 50140
3 724 | 400-060 | Набор сверл HSS-G 13 (1,5-6,5мм),627096000 | шт | 4170
3 725 | 400-309 | Станция насосная HWW 4000/20 S PLUS 0250400130 | шт | 65550
3 726 | 400-308 | Станция насосная HWW 4000/20 GL 0250400150 | шт | 52900
3 727 | 400-022 | Угловая шлифовальная машина Quick,WE9-125, 600269000 | шт | 34730
3 728 | 400-273 | Машинка угло шлиф. 850Вт,125мм Quick 600266000 W 8-125 | шт | 31625
3 729 | 400-071 | Сверло по бетону Classic (14х150 мм),627658000 | шт | 1485
3 730 | 400-025 | Угловая шлифовальная машина WX 26-230,606454000 | шт | 61910
3 731 | 400-170 | Дрель ударная 560,601160000 SBE 561 | шт | 12600
3 732 | 400-122 | Бур SDS-PLUS (20х600мм),631809000 | шт | 8190
3 733 | 400-389 | Бур набор SDS-PLUS. 5-6-6-8-8-10 630584000 | шт | 7700
3 734 | 400-237 | Фрезерный короночный бур SDS-MAX 623381000 | шт | 64180
3 735 | 400-454 | Бур SDS-plus classic (12,0х310мм), 626194000 | шт | 835
3 736 | 400-375 | Чашка шлифовальная 80x25x22-65x1 630727000 | шт | 2980
3 737 | 400-517 | Круг отр.нерж.115х1,0х22 A60R ,616358000 | шт | 280
3 738 | 400-372 | Круг отрезной нерж Fiexrapid 230х1,9 прямо 616185000 | шт | 735
3 739 | 400-203 | Аккумулятор. 18 В,3.0 Ач,Li-Power E,625455000 | шт | 37570
3 740 | 400-512 | Пильный диск 190х2.2х20мм, HM FZ-T ,628076000 | шт | 12260
3 741 | 400-383 | Круг алмазный 180х22,23 мм универсал 624309000 | шт | 3185
3 742 | 400-412 | Насос погр гряз,450Вт,750 PS 7500S, 0250750000 | шт | 23100
3 743 | 400-164 | Круг отрезной сталь Novoflex(115х2,5),616442000 | шт | 290
3 744 | 400-162 | Круг отрезной сталь Flexiammant (125х2,0),616107000 | шт | 415
3 745 | 400-173 | Точило 230В/500вт 175х25х32 619175000 DS | шт | 46910
3 746 | 400-317 | Щетка стальная 100 мм,круглая, 630551000 | шт | 1035
3 747 | 400-282 | Машинка прямо шлиф.710Вт,10-30.5т/м Plus GE 710 600616000 | шт | 65020
3 748 | 400-177 | Перфоратор SDSmax.1700Вт,600596000 КНЕ 96 | шт | 241950
3 749 | 400-459 | Бур SDS-plus classic (14,0х450мм), 626199000 | шт | 1505
3 750 | 400-016 | Угловая шлифовальная машина Quick W 11-125,600270500 | шт | 33115
3 751 | 400-168 | Дрель ударная 1100 Plus,600867900 SBE | шт | 48960
3 752 | 400-277 | Машинка угло шлиф.1700Вт,150мм Quick 600169000 W 17-150 | шт | 50025
3 753 | 400-236 | Фрезерный короночный бур SDS-MAX 623379000 | шт | 51095
3 754 | 400-138 | Зубило SDS-MAX (300х80мм),623356000 | шт | 5530
3 755 | 400-496 | Насосная станция 90,600968000 HWW 3300/25 G | шт | 38950
3 756 | 400-522 | Бур SDS-PLUS P4 PLUS (8,0х160мм), 626216000 | шт | 1025
3 757 | 400-507 | Щеток SBE 600,31633860 | шт | 1390
3 758 | 400-281 | Машинка прямо шлиф.710Вт,13-34т Compact GE 710 600615000 | шт | 42500
3 759 | 400-082 | Сверло по дереву CV(11х142мм),627994000 | шт | 815
3 760 | 400-245 | Круг комбинированный ламельный 12,626369000 | шт | 3690
3 761 | 400-142 | Зубило SDS-MAX (600мм),623358000 | шт | 4520
3 762 | 400-132 | Бур SDS-PLUS (8х110мм),631832000 | шт | 680
3 763 | 400-215 | Сверло по камню 10х200 мм 627492000 | шт | 610
3 764 | 400-186 | Циркулярная пила,1200,601204000 KSE 55 Vario PLUS | шт | 82745
3 765 | 400-125 | Бур SDS-PLUS (24х250мм),630540000 | шт | 5895
3 766 | 400-068 | Набор сверл HSS-TiN 25 (1-13мм),627191000 | шт | 19640
3 767 | 400-105 | Бур SDS-PLUS (12х260мм),631846000 | шт | 960
3 768 | 400-154 | Лезвия для лобзика(пилок),по стали T118B 5,623638000 | шт | 985
3 769 | 400-185 | Плоско-шлифовальная машинка, 210вт, 92х 602026000 SR 20-23 | шт | 27485
3 770 | 400-079 | Сверло по бетону Pro(8х120мм),627230000 | шт | 805
3 771 | 400-193 | Станция насосная 9,0250300110 HWW 3000/20 G | шт | 47440
3 772 | 400-467 | Бур SDS-plus classic (8,0х210мм), 626183000 | шт | 430
3 773 | 400-102 | Бур SDS-PLUS (12х1000мм),631797000 | шт | 11385
3 774 | 400-235 | Фрезерный короночный бур SDS-MAX 623377000 | шт | 48830
3 775 | 400-178 | Отбойник SDSmax,1300Вт,14 600366000 МНЕ 96 | шт | 158020
3 776 | 400-110 | Бур SDS-PLUS (14х260мм),631851000 | шт | 1890
3 777 | 400-506 | Щеток ВНЕ КНЕ UHE до 2010,316034960 | шт | 2470
3 778 | 400-536 | Акк.винтов без АКБ 18W 18 LTX, 600404890 | шт | 66000
Филипс
3 779 | 115-034 | Лампа ML 250W E40 225-235V HG 1SL/12, 692059027789400 | шт | 3830
3 780 | 115-327 | Лампа EcoClassic30 B35 18W E14 230V CL, 872790082054600 | шт | 315
3 781 | 115-204 | Лампа EcoClassic30 P45 18W E27 230V CL, 872790083138200 | шт | 310
3 782 | 115-356 | Лампа MASTER HPI-T Plus 250W/645 E40,871150017989015 | шт | 13400
3 783 | 115-080 | Лампа TUV 30W SLV/25, 871150072620940 | шт | 9945
3 784 | 115-421 | Лампа TUV 8W FAM/10X25BOX, 871150062368327 | шт | 2180
3 785 | 115-583 | LED сетевой шнур для лин.св-ков 915004986801/31089 | шт | 150
3 786 | 115-643 | Лампа ESS LEDBulb 9-65W E27 3000K матов 929001205087 | шт | 450
3 787 | 115-644 | Лампа ESS LEDBulb 9-65W E27 6500K матов 929001205387 | шт | 450
3 788 | 115-654 | Лампа CorePro candle ND 5.5-40W E14 840 929001205802 | шт | 620
3 789 | 115-655 | Лампа Corepro lustre ND 5.5-40W E14 840 929001206102 | шт | 740
3 790 | 115-656 | Лампа CorePro lustre ND 5.5-40W E14 840 929001205902 | шт | 740
3 791 | 115-657 | Лампа ESS LEDCandle 5.5-50W E14 827 B38N 929001811007 | шт | 450
3 792 | 115-662 | Лампа ESS LEDLustre 6.5-60W E14 827 P48N 929001811507 | шт | 780
3 793 | 115-689 | Аксесуары ZCH086 C-2 911401591201 | шт | 295
3 794 | 115-692 | Св-к WT066C NW LED18 L600 PSU TB 911401822897 | шт | 12950
3 795 | 115-713 | Лампа ESS LEDBulb 9W E27 6500K 230V 1CT 871869682206700 | шт | 800
3 796 | 115-714 | Л-па ESS LEDBulb 7W E27 4000K 230V 1/12 | шт | 830
3 797 | 115-716 | Л-па ESS LEDBulb 11W E27 4000K 230V 1/12 | шт | 1180
3 798 | 115-718 | Лампа LED Spot 4W E14 6500K 230V R50 RCA 871869679797600 | шт | 790
3 799 | 115-719 | Лампа ESSLEDCandle 5.5-60W E14 840 B35NDFR RCA 871869961439300 | шт | 650
3 800 | 115-720 | Лампа ESSLEDCandle 5,5-60W E14 865 B35 FR 871869972469600 | шт | 650
3 801 | 115-721 | Лампа ESSLEDCandle 5.5-60W E14 827 B35NDFR RCA 871869961437900 | шт | 850
3 802 | 115-725 | Лампа ESSLEDCandle 6.5-75W E27 840 B35NDFR RCA 871869681705600 | шт | 650
3 803 | 115-726 | Лампа ESSLEDCandle 4-40W E27 827 B35NDFR RCA 871869681673800 | шт | 750
3 804 | 115-727 | Лампа ESSLEDCandle 4-40W E27 840 B35NDFR RCA 871869681697400 | шт | 590
3 805 | 115-732 | Лампа ESSLEDBulb 9W E27 3000K 230V 3CT/4 RCA 871869682212800 (в комплекте 3 штуки) | шт | 1800
3 806 | 115-734 | Л-па ESS LEDBulb 7W E27 3000K 230V 1/12 | шт | 830
3 807 | 115-752 | Лампа ESSLEDLustre 6.5-75W E14 827 P45NDFR RCA 871869681699800 | шт | 880
3 808 | 115-754 | Л-па ESS LEDBulb 7W E27 6500K 230V 1/12 | шт | 830
3 809 | 115-766 | CorePro LEDcapsule ND 3.2-40W G9 830 RCA | шт | 1400
3 810 | 115-767 | Лампа ESSLEDCandle 6.5-75W E14 827 B35NDFRRCA 871869681685100 | шт | 880
3 811 | 115-769 | Лампа ESSLEDLustre 6.5-75W E14 840 P45NDFR RCA 871869681701800 | шт | 730
3 812 | 115-770 | Л-па ESS LEDBulb 11W E27 6500K 230V 1/12 | шт | 1180
3 813 | 115-771 | Лампа ESSLEDLustre 5.5-60W E14 865 P45NDFR RCA 871869961447800 | шт | 780
3 814 | 115-772 | Л-па ESS LEDBulb 13W E27 6500K 230V 1/12 | шт | 1450
3 815 | 115-775 | Лампа ESSLEDCandle 6.5-75W E27 827 B35NDFR RCA 871869681675200 | шт | 700
3 816 | 115-776 | Лампа LEDBulb 12W E27 6500K 230V 1CT/12 871869965016200 | шт | 550
3 817 | 115-777 | Лампа TForce HPL 32-25W E27 740 CL П3 871869668700000 | шт | 7400
3 818 | 115-780 | Св-к 59451 MESON 105 9W 40K WH SQ recess | шт | 1750
3 819 | 115-782 | LEDClassic 12W Heart E27 2000K GOLD ND 871869959349000 | шт | 3300
3 820 | 115-783 | Прожектор BVP150 LED8/NW 220-240V 10W SWB CE 871016333012999 | шт | 2920
3 821 | 115-785 | Прожектор BVP150 LED42/NW 220-240V 50W SWB CE 871016333021199 | шт | 9620
3 822 | 115-791 | Лампа Ecofit LEDtube 1200mm 16W 865 T8 871951425788700 | шт | 1660
3 823 | 115-794 | Лампа EcohomeLED Bulb 9W 680lm E27 830 | шт | 750
3 824 | 115-795 | Лампа EcohomeLED Bulb 11W 900lm E27 830 PHILIPS | шт | 850
3 825 | 115-796 | Лампа EcohomeLED Bulb 11W 950lm E27 865 | шт | 880
3 826 | 115-800 | Лампа EcohomeLED Bulb 9W 720lm E27 865 | шт | 750
3 827 | 115-811 | Лампа ESS LEDBulb 9W E27 3000K 230V 1/12 929002299287 | шт | 905
3 828 | 115-813 | LEDCandle 6-60W E14 840 B35NDFR RCA 929002273737 | шт | 590
3 829 | 115-815 | Прожектор BVP150 LED127/CW 220-240V 150W SWB 871016333031099 | шт | 44850
3 830 | 115-820 | Л-па ESSLEDCandle 6-60W E14 840 B35 FR 871869972467200 | шт | 850
3 831 | 115-821 | Л-па ESSLEDCandle 6-60W E14 827 B35 FR 871869972465800 | шт | 850
3 832 | 115-822 | Л-па ESS LEDBulb 13W E27 4000K 230V 1/12 871869964787200 | шт | 1450
3 833 | 115-835 | Л-па ESS LEDBulb 13W E27 3000K 230V 1/12 871869964783400 | шт | 1450
3 834 | 115-823 | Л-па LED spot 5-50W 120D 4000K 220V 871869679316900 | шт | 1430
3 835 | 115-824 | Л-па LED spot 5-50W 120D 2700K 220V 871869679314500 | шт | 1430
3 836 | 115-827 | Прожектор BVP150 LED85/CW 220-240V 100W SWB 871016333028099 | шт | 29850
3 837 | 115-828 | Ак-р RC095V suspending accessory standar 692382862910600 | шт | 4065
3 838 | 115-829 | Лампа ESSLEDCandle5W 470lm E14 865 B35FR 871951431260900 | шт | 820
3 839 | 115-836 | Св-к 59451 MESON 105 9W 30K WH SQ recess 59451С1 | шт | 2000
3 840 | 115-886 | Ак-р ZCS180 1C ICP BK 911401560561 | шт | 1950
3 841 | 115-887 | Ак-р ZCS180 1C LCP BK 911401560761 | шт | 2905
3 842 | 115-888 | Ак-р ZCS180 1C TCP BK 911401560961 | шт | 3140
3 843 | 115-880 | Лампа ESSLEDLustre6W 620lm E14 840 P45FR 929002971707 | шт | 850
3 844 | 115-890 | Лампа EcohomeLED Bulb 11W 950lm E27 840 | шт | 950
3 845 | 115-891 | Лампа EcohomeLED Bulb 13W 1150lm E27830 | шт | 1050
3 846 | 115-892 | Лампа EcohomeLED Bulb 13W 1250lm E27 840 | шт | 1050
3 847 | 115-894 | Лампа EcohomeLED Bulb 15W 1350lm E27 830 | шт | 880
3 848 | 115-897 | Лампа EcohomeLED Bulb 7W 500lm E27 830 | шт | 730
3 849 | 115-898 | Лампа EcohomeLED Bulb 7W 540lm E27 840 | шт | 730
3 850 | 115-899 | Лампа EcohomeLED Bulb 9W 720lm E27 840 | шт | 750
3 851 | 115-900 | Лампа ESSLEDCandle7W 806lm E14 827 B38FR | шт | 900
3 852 | 115-901 | Лампа ESSLEDCandle5W 470lm E14 840 B35FR | шт | 750
3 853 | 115-852 | Лампа MAS LED SON-T IF 10.8Kim 65W 727 E40 | шт | 83966
3 854 | 115-910 | Лампа ESSLEDCandle 6W 620lm E14 840 B35NDFRRCA | шт | 950
3 855 | 115-911 | Лампа ESSLEDCandle 6W 620lm E14 827BA35NDFRRCA | шт | 950
3 856 | 115-912 | Лампа Essential LED 4.6-50W GU10 865 36D | шт | 1500
3 857 | 115-913 | Лампа Essential LED 4.6-50W GU10 830 36D | шт | 1500
3 858 | 115-914 | Лампа DN027B G3 LED6/NW 6W 220-240V D90 RU | шт | 4230
3 859 | 115-915 | Лампа EcohomeLEDCandle 5W 500lm E14 827B35NDFR | шт | 860
3 860 | 0007139 | LED ДКУ JET 50W 350x130x55 4000Lm 5000k IP65 MEGALIGHT (10) | шт | 10322
Лампа
3 861 | 115-428 | Лампа MASTER PL-C 18W/830 /2P 1CT,871150062091070 | шт | 1035
3 862 | 115-025 | Лампа Softone Candle 8W WW E14 220-240V, 872790089723400 | шт | 1060
3 863 | 115-196 | Лампа Stan 25W E14 230V P45 CL 1CT/10X10, 871150001183150 | шт | 100
3 864 | 115-072 | Лампа LED 13-85W E27 3000K 230V A67 ND, 871829167341500 | шт | 2200
3 865 | 115-324 | Лампа Eco30 28W E14 BXS35 230V CL 1CT/10, 872790092506700 | шт | 310
3 866 | 115-199 | Лампа MST PL-S 9W/840/2P 1CT/5X10CC, 871150026087170 | шт | 900
3 867 | 115-536 | Лампа LED 4-25W E14 2700K 230VB35CLND_AP,871869645485500 | шт | 700
3 868 | 115-012 | Лампа Tornado spiral 12W E14 230-240VCW, 871829111722300 | шт | 615
3 869 | 115-060 | Лампа Refl 60W E27 230V NR63 30D 1CT/30, 871150004366578 | шт | 325
3 870 | 115-335 | Лампа EcoClassic 53W E27 230V A55 CL 1CT, 872790025172225 | шт | 280
3 871 | 115-397 | Лампа Plusline S 300W R7s 230V 1BB,871150049438226 | шт | 560
3 872 | 115-038 | Л-па HPL-N 250W/542 E40 1SL/12 | шт | 3580
3 873 | 115-434 | Лампа Deco 40W E14 230V BW35 CL 1CT/4X5F, 871150001165738 | шт | 450
3 874 | 115-425 | Лампа Stan 60W E14 230V P45 CL 1CT/10X10,871150006699250 | шт | 200
3 875 | 115-068 | Лампа Refl Col 40W E27 230V NR63 CL-YE, 871150006642820 | шт | 500
3 876 | 115-337 | Лампа EcoClassic 42W E27 230V A55 CL 1BC, 872790025198225 | шт | 325
3 877 | 115-424 | Лампа Stan 60W E27 230V A55 CL 1CT/12X10,872790002125784 | шт | 315
3 878 | 115-202 | Лампа EcoClassic30 BW35 18W E14 230V CL, 872790082066900 | шт | 320
3 879 | 115-403 | Лампа MAS LEDspotLV D 7-35W GU5.3 830 MR16 24D, 871829165449000 | шт | 1860
3 880 | 115-035 | Лампа ML 500W E40 225-235V HG 1SL/6, 871150020133110 | шт | 5000
3 881 | 115-473 | Лампа LEDBulb 7.50-60W E27 3000K 230V A55 , 871829175275200 | шт | 975
3 882 | 115-09 | Лампа Tornado spiral 12W E27 CDL 1PF/6, 871829111694300 | шт | 985
3 883 | 115-378 | Лампа Appl 15W E14 230-240V T25 CL RF 1CT, (для холодильн) 871869646673500 | шт | 730
3 884 | 115-342 | Лампа Softone Candle 8W WW E14 220-240V 1PF/6, 871016340526100 | шт | 1150
3 885 | 115-340 | Лампа EcoClassic 28W E27 230V NR63 FR, 048727900826100 | шт | 335
3 886 | 115-07 | Лампа Genie 11W CDL E27 220-240V 1PF/6, 871150080106710 | шт | 365
3 887 | 115-028 | Лампа MTS PL-E 20W/827 E27 230-240V, 871150075143010 | шт | 1320
3 888 | 115-029 | Лампа MTS PL-E 20W/865 E27 230-240V, 871150071222610 | шт | 2440
3 889 | 115-329 | Лампа Philips EcoClassic 28W E27 P45 пр, 872790083140500 | шт | 310
3 890 | 115-074 | Лампа LEDBulb 7-60W E27 6500K 230V A55 , 871829167359000 | шт | 1760
3 891 | 115-416 | Лампа ESSENTIAL LEDtube 1200mm 18W865 AP,871869642522000 | шт | 2250
3 892 | 115-071 | Лампа LED 9.5-48W E27 2700K 230V A60 ND, 871829119298500 | шт | 1600
3 893 | 115-06 | Лампа Genie ES 11W WW E14 220-240V 1PF/6, 871150080116610 | шт | 340
3 894 | 115-078 | Лампа LED 5-50W GU5.3 6.5K 12V MR16 24D, 871829168088800 | шт | 1900
3 895 | 115-198 | Лампа MSTC CDM-T 70W/942 G12 1CT/12, 871150019927015 | шт | 2950
3 896 | 115-332 | Лампа EcoClassic 70W E27 230V A55 CL 1CT, 872790025225525 | шт | 270
3 897 | 115-055 | Лампа Stan 60W E14 230V P45 FR 1CT/10X10, 871150006757950 | шт | 90
3 898 | 115-011 | Лампа Tornado spiral 12W E14 CDL 1PF/6, 871829111720900 | шт | 640
3 899 | 115-013 | Лампа Tornado spiral 15W WW E27 220-240V, 872790092578400 | шт | 300
3 900 | 115-02 | Лампа TL-D 18W/54-765 1SL/25, 872790081578800 | шт | 1380
3 901 | 115-065 | Лампа Refl Col 40W E27 230V NR63 CL-BL, 871150006641120 | шт | 280
3 902 | 115-018 | Лампа Tornado spiral 20W CW E27 220-240V, 872790092590600 | шт | 790
3 903 | 115-081 | Лампа TornadoT2 12W WW E27 220-240V, 871829111698100 | шт | 770
3 904 | 115-040 | Лампа HPL-N 400W/542 E40 HG 1SL/6, 871150018045210 | шт | 4490
3 905 | 115-387 | Лампа MASTER HPI-T Plus 400W/645 E40, 871150017990615 | шт | 15390
3 906 | 115-402 | Лампа MAS LEDspotLV D 7-35W GU5.3 827 MR16 24D, 871829165447600 | шт | 1860
3 907 | 115-478 | Лампа TornadoT2 8y 15W CDL E27 220-240V, 871829166290700 | шт | 1000
3 908 | 115-05 | Лампа Genie ES 11W WW E27 220-240V 1PF/6, 871150080119710 | шт | 340
3 909 | 115-474 | Лампа Genie 14W WW E27 220-240V 1PF/6, 871150080120310 | шт | 385
3 910 | 115-339 | Лампа EcoClassic 18W E14 230V NR50 FR, 872790082042300 | шт | 335
3 911 | 115-470 | Лампа Deco 40W E14 230V BXS35 CL 1CN/4X5, 871150017580938 | шт | 450
3 912 | 115-398 | Лампа MAS LEDspotLV 4-20W 830 MR16 24D, 871829119380700 | шт | 1400
3 913 | 115-057 | Лампа Refl 25W E14 230V NR50 30D 1CT/30, 871150005412878 | шт | 100
3 914 | 115-200 | Лампа MST PL-S 9W/840/4P 1CT/5X10BOX, 871150026096370 | шт | 610
3 915 | 115-056 | Лампа Refl 40W E14 230V NR50 30D 1CT/30, 871150005415978 | шт | 225
3 916 | 115-393 | Лампа MASTER PL-C 18W/840/4P 1CT/5X10BOX, 871150062334870 | шт | 1430
3 917 | 115-047 | Лампа Stan 60W E14 230V B35 CL 1CT/10X10, 871150001167150 | шт | 210
3 918 | 115-036 | Лампа SON-T 250W E40 SL/12, 871829121288100 | шт | 8400
3 919 | 115-064 | Лампа Refl Col 40W E14 230V NR50 25D CL-GR, 871150032804520 | шт | 325
3 920 | 115-414 | Лампа CorePro LEDspotMV 4.5-50W GU10 827 36D, 871829171606800 | шт | 2135
3 921 | 115-193 | Лампа MST PL-S 11W/840/2P 1CT/5X10BOX , 871150026109070 | шт | 650
3 922 | 115-400 | Лампа MAS LEDspotLV 4-20W 830 MR16 36D, 871829119226800 | шт | 5240
3 923 | 115-076 | Лампа LED 2.6-20W GU5.3 6.5K 12V MR16 24D, 871829166356000 | шт | 1100
3 924 | 115-532 | Лампа LEDBulb 4-40W E27 6500K 230V A55 , 871829175273800 | шт | 940
3 925 | 115-039 | Лампа HPL-N 125W/542 E27 SG SLV/24, 871150018012430 | шт | 1600
3 926 | 115-085 | Лампа LED 6.5-50W GU5.3.2.7K 12V MR16 36D, 871829119284800 | шт | 1500
3 927 | 115-032 | Лампа ML 160W E27 225-235V SG 1SL/24, 871150018135030 | шт | 1315
3 928 | 115-547 | Лампа LEDBulb 9.5-70W E27 3000K 230V A60 (PF),871869648182000 | шт | 770
3 929 | 115-053 | Лампа Stan 40W E27 230V P45 FR 1CT/10X10, 871150001122050 | шт | 190
3 930 | 115-059 | Лампа Refl 60W E14 230V NR50 30D 1CT/30, 871150038242978 | шт | 290
3 931 | 115-191 | Лампа Tornado T3 32W WW E27 220-240V, 872790087628400 | шт | 1650
3 932 | 115-423 | Лампа Genie 18W CDL E27 220-240V 1PF/6, 871150080108110 | шт | 545
3 933 | 115-322 | Лампа EcoClassic30 105W E27 230V A55 CL, 872790025201925 | шт | 440
3 934 | 115-205 | Лампа MAS LEDspotLV D 7-35W GU5.3 827 MR16 36D, 871829165538100 | шт | 1800
3 935 | 115-027 | Лампа MST PL-E 11W/865 E-27 230-240V, 871150026373525 | шт | 1250
3 936 | 115-019 | Лампа Tornado spiral 23W WW E27 220-240V, 872790092594400 | шт | 810
3 937 | 115-079 | Лампа MAS LEDspot LV D 10-50W MR16 WH 36D, 871829121059700 | шт | 4200
3 938 | 115-194 | Лампа ML 100W E27 225-235V SG 1SL/24, 871150018048330 | шт | 2730
3 939 | 115-037 | Лампа SON-T 400W E40 SL/12, 871829121292800 | шт | 5660
3 940 | 115-355 | Лампа TUV 75W HO 1SL/6, 871150061851110 | шт | 7670
3 941 | 115-533 | Лампа CorePro LEDspotMV D 4.5-40W 827R50, 871829171606800 | шт | 1900
3 942 | 115-067 | Лампа Refl Col 40W E27 230V NR63 CL-RE, 871150006643520 | шт | 310
3 943 | 115-201 | Лампа Philips EcoClassic 28W E14 B35 пр, 872790025265120 | шт | 125
3 944 | 115-404 | Лампа MAS LEDspotLV D 7-35W GU5.3 840 MR16 24D, 871829165536700 | шт | 1860
3 945 | 115-376 | Лампа Appl 20W B15d 230V T22X51 CL 1CT, (для шв машин) 872790094706900 | шт | 530
3 946 | 115-026 | Лампа Softone Candle 12W WW E14, 872790089731900 | шт | 1280
3 947 | 115-391 | Лампа 6996P 1000W GX9.5 230V 1CT/10, 871150018493125 | шт | 11670
3 948 | 115-197 | Лампа HPL-N 700W/542 E40 HG 1SL/6, 871150018391010 | шт | 10850
3 949 | 115-014 | Лампа Tornado spiral 15W CDL E27 , 872790092584500 | шт | 570
3 950 | 115-338 | Лампа EcoClassic 42W E27 230V NR63 FR, 872790025195125 | шт | 340
3 951 | 115-049 | Лампа PHILIPS B35 60W E27 FR свеч.матов, 871150005651150 | шт | 150
3 952 | 115-190 | Лампа LEDBulb 8-60W E27 3000K 230V A55, 871829167327900 | шт | 1760
3 953 | 115-192 | Лампа Tornado T2 8W WW E14 220-240V, 871829111716200 | шт | 350
3 954 | 115-410 | Лампа LEDtube 600mm 8W 865 Т8 AP I G, 871869664605200 | шт | 1500
3 955 | 115-063 | Лампа Refl Col 40W E14 230V NR50 25D CL-BL, 871150032802120 | шт | 325
3 956 | 115-066 | Лампа Refl Col 40W E27 230V NR63 CL-GR, 871150006640420 | шт | 500
3 957 | 115-042 | Лампа Stan 40W E27 230V A55 CL 1CT/12X10, 871150035453284 | шт | 150
3 958 | 115-399 | Лампа MAS LEDspotLV 4-20W 840 MR16 24D,871829119228200 | шт | 1350
3 959 | 115-203 | Лампа EcoClassic30 BW35 28W E14 230V CL, 872790082070600 | шт | 315
3 960 | 115-389 | Лампа 6984P 1000W GX9.5 230V 1CT/10, 871150018529725 | шт | 17160
3 961 | 115-343 | Лампа MAS LEDspotLV D 7-35W GU5.3 827 MR16 60D, 871829165544200 | шт | 1780
3 962 | 115-477 | Лампа Tornado T2 8y 20W WW E27 220-240V 1CT/12,871829166296900 | шт | 655
3 963 | 115-431 | Лампа EcoClassic 70W E27 230V T32 CL 1CT, 872790089384700 | шт | 450
3 964 | 115-023 | Лампа Tornado High Lumen 60W CW E27 1CT, 872790080725700 | шт | 3960
3 965 | 115-061 | Лампа Refl 40W E27 230V NR80 25D 1CT/30, 871150006580378 | шт | 190
3 966 | 115-426 | Лампа Stan 40W E14 230V P45 CL 1CT/10X10,871150001186250 | шт | 85
3 967 | 115-535 | Лампа TornadoT2 8y 23W CDL E27 220-240V,871829166298300 | шт | 1100
3 968 | 115-377 | Лампа Appl 15W E14 230-240V T22 CL OV 1CT, (для газ, эл плит) 871869646658200 | шт | 750
3 969 | 115-334 | Лампа EcoClassic 28W E14 230V NR50 FR, 872790025274325 | шт | 475
3 970 | 115-331 | Лампа EcoClassic 42W E14 230V B35 CL 1CT, 872790082058400 | шт | 445
3 971 | 115-422 | Лампа Caps 20W G4 12V CL 4000h 1CT, 871150040210350 | шт | 700
3 972 | 115-052 | Лампа Stan 40W E14 230V P45 FR 1CT/10X10, 871150001197850 | шт | 185
3 973 | 115-479 | Лампа TornadoT2 8y 20W CDL E27 220-240V, 871829166294500 | шт | 1000
3 974 | 115-058 | Лампа Refl 40W E27 230V NR63 30D 1CT/30, 871150004360378 | шт | 340
3 975 | 115-043 | Лампа Stan 40W E14 230V B35 CL 1CT/10X10, 871150001163350 | шт | 155
3 976 | 115-336 | Лампа EcoClassic 42W E14 230V BW35 CL, 872790082076800 | шт | 200
3 977 | 115-539 | Лампа LED 5.5-40W E14 2700K 230V P45CLND,871869652424400 | шт | 700
3 978 | 115-538 | Лампа LED 4-25W E14 2700K 230V P45 CL ND,87186964752250 | шт | 700
3 979 | 115-427 | Лампа Stan 25W E27 230V A55 FR1CT/12X10,871150035465584 | шт | 75
3 980 | 115-010 | Лампа Tornado spiral 12W E14 230-240VWW, 871829111724700 | шт | 985
3 981 | 115-051 | Лампа Stan 25W E27 230V P45 FR 1CT/10X10, 871150001196150 | шт | 100
3 982 | 115-433 | Лампа LED 25W E14 WW 230V B45 CL ND/4 , 871829119276300 | шт | 1465
3 983 | 115-020 | Лампа Tornado T2 23W CDL E27 220-240V, 872790092600200 | шт | 640
3 984 | 115-082 | Лампа LEDBulb 5-40W E27 3000K 230V A55 , 871829167313200 | шт | 1430
3 985 | 115-077 | Лампа LED 4.2.-35W GU5.3 6.5K 12V MR16 24D, 871829167829800 | шт | 1500
3 986 | 115-01 | Лампа TL-D 36W/54-765 1SL/25, 872790081584900 | шт | 1480
3 987 | 115-537 | Лампа LED 5.5-40W E14 2700K 230VB35CLND AP,871869645491600 | шт | 700
3 988 | 115-401 | Лампа MAS LEDspotLV 4-20W 840 MR16 36D, 871829119230500 | шт | 1350
3 989 | 115-323 | Лампа EcoClassic30 28W E14 230V B35 CL 1, 872790025266825 | шт | 300
3 990 | 115-405 | Лампа MAS LEDspotLV D 7-35W GU5.3 840 MR16 36D, 871829165542800 | шт | 1860
3 991 | 115-333 | Лампа EcoClassic 42W E14 230V P45 CL 1CT, 872790083148100 | шт | 265
3 992 | 115-468 | Лампа LEDBulb 9-70W E27 6500K 230V A55, 871829175281300 | шт | 1300
3 993 | 115-328 | Лампа EcoClassic30 P45 28W E14 230V CL, 872790083146700 | шт | 215
3 994 | 115-409 | Лампа MAS LEDspotLV D 10-50W WH MR16 24D, 871829121053500 | шт | 2250
3 995 | 115-022 | Лампа Tornado High Lumen 42W CDL E27 1CT,872790080719600 | шт | 3300
3 996 | 115-083 | Лампа LED 20W GU5.3WW 12V MR16 36D ND/4, 871829119280000 | шт | 760
3 997 | 115-03 | Лампа TL-D 58W/54-765 1SL/25, 872790081590000 | шт | 1680
3 998 | 115-471 | Лампа LEDBulb 7-60W E27 6500K 230V A55 , 871829175277600 | шт | 975
3 999 | 115-04 | Лампа TL-D 30W/54-765 1SL/25, 871869648774700 | шт | 1380
4 000 | 115-326 | Лампа EcoClassic30 28W E27 230V A55 CL, 872790025277425 | шт | 195
4 001 | 115-406 | Лампа MAS LEDspotLV D 7-35W GU5.3 830 MR16 60D, 871829165546600 | шт | 1860
4 002 | 115-062 | Лампа Refl 60W E27 230V NR80 25D 1CT/30, 871150006581078 | шт | 240
4 003 | 115-411 | Лампа MAS LEDspotLV 4.5-20W GU5.3 827 MR16 24D, 871829172236600 | шт | 5240
4 004 | 115-375 | Лампа Appl 40W E14 230-240V T25L CL CH, (для вытяжки) 871150025005670 | шт | 800
4 005 | 115-084 | Лампа LED 35W GU5.3WW 12V MR16 36D ND/4, 871829119282400 | шт | 1000
4 006 | 115-033 | Лампа ML 250W E27 225-235V SG 1SL/12, 871150020139315 | шт | 2570
4 007 | 115-408 | Лампа MAS LEDspotLV D 10-50W WW MR16 24D, 871829121051100 | шт | 2150
4 008 | 115-045 | Лампа Stan 40W E27 230V B35 CL 1CT/10X10, 871150005669650 | шт | 155
4 009 | 115-195 | Лампа SON-T 70W/220 E27 1CT/12, 871150019267715 | шт | 8280
4 010 | 115-341 | Лампа EcoClassic30 42W E27 230V A55 CL, 872790025171525 | шт | 330
4 011 | 115-476 | Лампа TL-D 36W BLB 1SL/25, 871150095115140 | шт | 14000
4 012 | 115-325 | Лампа EcoClassic30 28W E27 230V A55 CL, 872790025278125 | шт | 310
4 013 | 115-046 | Лампа Stan 40W E27 230V B35 FR 1CT/10X10, 871150005646750 | шт | 110
4 014 | 115-396 | Лампа Plusline S 500W R7s 230V 1BB, 871150049439926 | шт | 560
4 015 | 115-394 | Лампа Plusline L 1000W R7s 230V 1CT/10, 871150049434425 | шт | 1100
4 016 | 115-395 | Лампа Plusline L 1500W R7s 230V 1CT/10, 871150049435101 | шт | 4550
4 017 | 115-407 | Лампа MAS LEDspotLV D 7-35W GU5.3 840 MR16 60D, 871829165548000 | шт | 4200
4 018 | 115-017 | Лампа Tornado T2 20W CDL E27 220-240V, 871016340515500 | шт | 600
4 019 | 115-390 | Лампа 13164 200W GX5.3 24V 1CT/24, 871150041058030 | шт | 2700
4 020 | 115-475 | Лампа MST PL-S 11W/840/4P 1CT/5X10BOX , 871150026122970 | шт | 310
4 021 | 115-548 | Лампа Softone Globe 20W WW E27 G120,871869646137200 | шт | 2100
4 022 | 115-549 | Лампа LEDBulb 18-130W E27 6500K 230V A67,871869648556900 | шт | 2300
4 023 | 115-550 | Лампа LED Fila 7.5-70W E27 WW A60 ND 1CT,871869651825000 | шт | 1615
4 024 | 115-551 | Лампа LED Fila 2.3-25W E14 WW B35 ND 1CT,871869651827400 | шт | 1300
4 025 | 115-552 | Лампа LED Fila 2.3-25W E14 WW P45 ND 1CT,871869651829800 | шт | 1200
4 026 | 115-553 | Лампа Scene Switch A60 9.5-60W E27 3000K,871869648548400 | шт | 1800
4 027 | 115-554 | Лампа LEDBulb 7-60W E27 6500K 230VA60/PF,871869648240700 | шт | 750
4 028 | 115-555 | Лампа TornadoT2 8y 12W CDL E27 220-240V, 871829166282200 | шт | 760
4 029 | 116-556 | Лампа TornadoT2 8y 12W CDL E14 220-240V, 871829166288400 | шт | 1000
4 030 | 115-534 | Лампа TL 20W/52 SLV/25, 871150064302540 | шт | 8000
4 031 | 115-487 | Коннектор LED 31090,310903166 | шт | 250
4 032 | 115-557 | Лампа Hal-Dich 2y 20W GU5.3 12V 36D 1CT, 871869646667400 | шт | 300
4 033 | 115-558 | Лампа Hal-Twist 2y 50W GU10 230V 40D 1BL, 871150065085625 | шт | 670
4 034 | 115-559 | Лампа MASTER PL-C 18W/840 /2P 1CT, 871150062093470 | шт | 1050
4 035 | 115-560 | Лампа Hal-Twist 2y 50W GU10 230V 40D 1CT/10X5F, 871150041258460 | шт | 660
4 036 | 115-016 | Лампа Tornado T2 20W WW E27 220-240V, 871016340517900 | шт | 620
4 037 | 115-562 | Лампа MST PL-L 18W/830/4P 1CT/25, 927903008370 | шт | 1300
4 038 | 115-563 | Лампа TUV 36T5 HO 4P SE UNP/32, 927972104099 | шт | 7145
4 039 | 115-564 | Лампа Stan 75W E27 230V A55 FR 1CT/12X10, 926000004003 | шт | 140
4 040 | 115-565 | Лампа LEDBulb 9-70W E27 6500K230VA60/PF, 929001163707 | шт | 770
4 041 | 115-566 | Лампа LEDBulb 6-50W E27 6500K 230VA60/PF, 929001163507 | шт | 470
4 042 | 115-567 | Лампа LEDBulb 4-40W E27 6500K230V P45, 929001161007 | шт | 400
4 043 | 115-568 | Лампа LED Fila 2.3-25W E14 WW BA35 ND1CT, 929001180307 | шт | 1160
4 044 | 115-569 | Лампа LED Fila 4.3-40W E27 WW A60 ND 1CT, 929001180407 | шт | 1270
4 045 | 115-570 | Лампа Tornado T2 8y 23W WW E27 220-240V, 929689848511 | шт | 950
4 046 | 115-571 | Лампа LEDBulb 10.5-85W E27 6500K 230V A60/PF, 871869648244500 | шт | 920
4 047 | 115-572 | Лампа LEDBulb 13-100W E276500K230VA60/PF, 871869648246900 | шт | 1000
4 048 | 115-578 | Лампа CorePro LEDcapsuleMV 2.5-25W 827, 929001133402 | шт | 1260
4 049 | 115-585 | Лампа Genie 14W CDL E27 220-240V 1PF/6, 929689113801 | шт | 400
4 050 | 115-586 | Лампа MASTER PL-C 10W/830 /2P 1CT/5X10BOX,871150070724670 | шт | 800
4 051 | 115-587 | Лампа MASTER PL-C 13W/840 /2P 1CT/5X10BOX, 871150062086670 | шт | 1105
4 052 | 115-588 | Лампа MASTER PL-C 26W/840 /2P 1CT/5X10BOX, 871150062100970 | шт | 1050
4 053 | 115-592 | Лампа LED Classic 6-70WA60 E27WW CL NDAPR 871869657421800 | шт | 2100
4 054 | 115-593 | Лампа LEDBulb 7-60W E27 3000K 230VA60/PF,871869648180600 | шт | 700
4 055 | 115-594 | ЭПРА EB-C 136 TLD 220-240V 50/60Hz 871829112526600 | шт | 2150
4 056 | 115-595 | ЭПРА EB-C 218 TLD 220-240V 50/60Hz 871829112524200 | шт | 2250
4 057 | 115-596 | Лампа LEDtube 1200mm 16W 765 T8 AP C G, 871869659998300 | шт | 980
4 058 | 115-597 | Лампа ESS LEDBulb 7-60W E27 6500K матов, 871869666125300 | шт | 600
4 059 | 115-598 | Лампа ESS LEDBulb 9-75W E27 6500K матов,871869666129100 | шт | 520
4 060 | 115-615 | Лампа MST TL-D Super 80 15W/827,871150070278440 | шт | 1550
4 061 | 115-073 | Лампа LEDBulb 5-40W E27 6500K 230V A55 , 871869666121500 | шт | 445
4 062 | 115-616 | Лампа TUV 15W SLV/25, 871150072617940 | шт | 3100
4 063 | 115-617 | Лампа LEDBulb 6.5-60W E27 3000K 230V А60 929001312207 | шт | 680
4 064 | 115-618 | Лампа Scene Switch P45 2S 6.5-60W E27 65 871869656212300 | шт | 1000
4 065 | 115-619 | Лампа Essential LED 5.5-40W 4000K GX53 871869664714100 | шт | 1330
4 066 | 115-620 | Лампа Scene Switch A60 3S 9-70W E27 3000 871869656210900 | шт | 1350
4 067 | 115-621 | Лампа ESS LEDBulb 12-95W E27 6500K матов 871869672803100 | шт | 700
4 068 | 115-625 | Лампа MST TL5 HE 14W/840 SLV/40 871150063940055 | шт | 790
4 069 | 115-626 | Лампа CorePro LEDspotMV 5-50W GU10 827 36D, 871869648598900 | шт | 1120
4 070 | 115-627 | Лампа CorePro LEDspotMV 2.9-40W 827 36D, 871869657851300 | шт | 1265
4 071 | 115-632 | Лампа LEDBulb 8-70W E27 3000K 230V A60, 871869670081500 | шт | 775
4 072 | 115-637 | Лампа HPI-T 1000W/543 E40 1SL/4 871150018373645 | шт | 55550
4 073 | 115-638 | Лампа LEDBulb 27-200W E27 6500K 230 A110 871869671546800 | шт | 4500
4 074 | 115-639 | Лампа LEDBulb 19W E27 6500K 230V A80 871869964053800 | шт | 2520
4 075 | 115-640 | Лампа LEDBulb 14.5W E27 6500K 230V A67 871869964049100 | шт | 1980
4 076 | 115-641 | Лампа LEDBulb 40W E27 6500K 230V A130 AP 929001355808 | шт | 8800
4 077 | 115-642 | Лампа LEDBulb 40W E40 6500K 230V A130 929001355908 | шт | 8570
4 078 | 115-645 | Лампа ESS LEDBulb 7-55W E27 3000K матов 929001204487 | шт | 480
4 079 | 115-646 | Лампа ESS LEDBulb 7-55W E27 6500K матов 929001204787 | шт | 480
4 080 | 115-647 | Лампа ESS LEDBulb 5-40W E27 6500K матов 929001204187 | шт | 400
4 081 | 115-648 | Лампа ESS LEDBulb 10-85W E27 6500K матов 929001279087 | шт | 600
4 082 | 115-649 | Лампа ESS LEDBulb 10-85W E27 3000K матов 929001278787 | шт | 600
4 083 | 115-650 | Лампа ESS LEDBulb 12-95W E27 3000K матов 871869672801700 | шт | 650
4 084 | 115-651 | Лампа LEDBulb 5-50W E27 6500K 230V A60 871869670091400 | шт | 500
4 085 | 115-652 | Лампа LEDBulb 6.5-60W E27 6500K 230V A60 871869970095200 | шт | 680
4 086 | 115-653 | Лампа LEDBulb 8-70W E27 6500K 230V A60 929001304807 | шт | 780
4 087 | 115-658 | Лампа ESS LEDCandle 5.5-50W E14 840 B38N 929001811107 | шт | 500
4 088 | 115-659 | Лампа ESS LEDCandle 6.5-60W E14 827 B38N 929001811207 | шт | 480
4 089 | 115-660 | Лампа ESS LEDCandle 6.5-60W E14 840 B38N 929001811307 | шт | 480
4 090 | 115-661 | Лампа ESS LEDCandle 6.5-60W E27 827 B38N 929001811407 | шт | 500
4 091 | 115-663 | Лампа ESS LEDLustre 6.5-60W E14 840 P48N 929001811607 | шт | 560
4 092 | 115-664 | Лампа ESS LEDLustre 6.5-60W E27 827 P48N 929001811707 | шт | 560
4 093 | 115-666 | Лампа MST TL-D Super 80 15W/840, 871150070280740 | шт | 1800
4 094 | 115-665 | Прожектор RVP351 CDMT MW 360W/842 K IC A , 871869938107300 | шт | 50000
4 095 | 115-675 | Лампа ESS LED 7-70W E27 6500K 230V R63 871869679805800 | шт | 560
4 096 | 115-681 | Лампа ESS LED 10-80W E27 6500K 230V 871869679811900 | шт | 800
4 097 | 115-682 | Лампа LED spot 5-50W 120D 6500K 220V 871869679318300 | шт | 890
4 098 | 115-683 | Лампа TForce LED HPI 110-88W E40 840 60D 871869671378500 | шт | 67880
4 099 | 115-684 | Лампа TForce LED HPI 110-88W E40 840 120 871869671382200 | шт | 67880
4 100 | 115-685 | Лампа TForce LED HPL ND 48-33W E27 740 C 871869668696600 | шт | 15900
4 101 | 115-472 | Лампа IR150RH BR125 230-250V E27 1CT/10 871150057520325 | шт | 2450
4 102 | 115-695 | Лампа IR250RH BR125 230-250V E27 1CT/10 871150057521025 | шт | 3500
4 103 | 115-696 | Лампа ESS LEDBulb 7W E27 6500K 230V A60 871869673749100 | шт | 520
4 104 | 115-701 | Лампа MST TL-5 HE 35W/840 SLV/40, 927927084055 | шт | 1050
4 105 | 115-708 | Лампа LED Bulb 10W E27 6500K HV ECO 871869963971600 | шт | 485
4 106 | 115-709 | Лампа LED Bulb 10W E27 3000K HV ECO 871869963969300 | шт | 485
4 107 | 115-710 | Лампа LED Bulb 12W E27 3000K HV ECO 871869963973000 | шт | 680
4 108 | 115-711 | Лампа LED Bulb 12W E27 6500K HV ECO 871869963975400 | шт | 600
4 109 | 115-712 | Лампа LED classic 50W GU10 CDL 36D ND 1B 871869656276501 | шт | 850
4 110 | 115-715 | Лампа MASTER PL-C 26W/830/4P 1CT/5X10BOX 871150062335570 | шт | 1100
4 111 | 115-735 | Лампа Stan 40W E14 230V B35 FR 1CT/10X10 871150001133650 | шт | 200
4 112 | 115-717 | Лампа ESS LEDBulb 9W E27 4000K 230V 1CT/12 RCA 871869961618200 | шт | 650
4 113 | 115-722 | Лампа ESS LEDCandle 8-90W E14 827 B38NDFRRCA 871869961676200 | шт | 990
4 114 | 115-723 | Лампа ESSLEDCandle 4-40W E14 840 B35NDFRRCA 871869681695000 | шт | 400
4 115 | 115-724 | Лампа ESSLEDCandle 4-40W E14 827 B35NDFRRCA 871869681671400 | шт | 500
4 116 | 115-728 | Лампа LEDBulb 10W E27 3000K 230V 1CT/12 APR 871869682258600 | шт | 860
4 117 | 115-729 | Лампа LEDBulb 10W E27 6500K 230V 1CT/12 APR 929001915938 | шт | 880
4 118 | 115-730 | Лампа LEDBulb 13-100W E27 3000K 230V A60 /PF 871869648186800 | шт | 1200
4 119 | 115-731 | ЛампаESSLEDBulb 11W E27 3000K 230V 3CT/4 RCA 871869682214200 (в комплекте 3 штуки) | шт | 2205
4 120 | 115-733 | Лампа MAS LEDbulb DT 11-75W A67 E27 827 FR 871869655551400 | шт | 4550
4 121 | 115-759 | Лампа MASTER TL5 HE 35W/830 SLV/40 927927083055 | шт | 1350
4 122 | 115-758 | Лампа MASTER TL5 HE 14W/865 SLV/40 927926086555 | шт | 800
4 123 | 115-774 | ЛампаLEDBulb 6.5-60W E27 3000K 230V A60/PF 871869670077800 | шт | 620
4 124 | 115-778 | Лампа LED Сlassic 4-40W B35 E27 865 CLNDA 871869962327200 | шт | 550
4 125 | 115-781 | Прожектор BVP150 LED42/NW 220-240V 50W SWB CE 911401732422 | шт | 9200
4 126 | 115-790 | Лампа MST PL-L 36W/840/4P 1CT/25, 871150070675140 | шт | 1395
4 127 | 115-792 | Лампа ML 250W E40 220-230V 1SL/12, 6920590277894000 | шт | 3200
4 128 | 41610 | Люм.лампа NL-T8 18/W 765 765 OSRAM-Radium рос 18/54 бел | шт | 270
4 129 | 115-810 | Лампа SON-T 1000W/220 E40 1SL/4 928154509228 | шт | 35360
4 130 | 115-812 | Л-па LEDCandle 6-60W E14 827 B35NDFR RCA 929002273637 | шт | 660
4 131 | 115-814 | Прожектор BVP150 LED25/CW 220-240V 30W SWB CE 911401732402 | шт | 6990
4 132 | 115-816 | Прожектор BVP150 LED170/CW 220-240V 200W SWB 871016333034199 | шт | 58500
4 133 | 115-818 | Лампа MASTER PL-C 13W/840/4P 1CT/5X10BOX 871150062332470 | шт | 1105
4 134 | 115-825 | Лампа EcohomeLED Bulb 7W 540lm E27 865 | шт | 730
4 135 | 115-826 | Прожектор BVP150 LED17/CW 220-240V 20W SWB CE 871016333016799 | шт | 4500
4 136 | 115-830 | Пр-р BGC110 LED9/865 10W GREEN 871016334458499 | шт | 24990
4 137 | 115-831 | Пр-р BGC110 LED9/865 10W RED 871016334457799 | шт | 28530
4 138 | 115-832 | Пр-р BGC110 LED9/865 10W YELLOW 871016334459199 | шт | 24990
4 139 | 115-833 | Пр-р BGP110 LED12/840 20W YELLOW CE 871016334456099 | шт | 43700
4 140 | 115-834 | Прожектор BVP150 LED42/CW 220-240V 50W SWB CE 871016333022899 | шт | 9800
4 141 | 115-808 | Л-па Essential LED 4.6-50W GU10 827 36D 929001215208 | шт | 1500
4 142 | 115-809 | Л-па LEDBulb 12W E27 3000K 230V 1CT/12 929001916138 | шт | 1500
4 143 | 115-881 | Шин-д RCS180 1C L1000 BK 911401560161 | шт | 7185
4 144 | 115-882 | Шин-д RCS180 1C L1000 WH 911401560061 | шт | 7185
4 145 | 115-883 | Шин-д RCS180 1C L2000 WH 911401560261 | шт | 12570
4 146 | 115-893 | Лампа EcohomeLED Bulb 13W 1250lm E27 865 | шт | 900
4 147 | 115-895 | Лампа EcohomeLED Bulb 15W 1450lm E27 840 | шт | 1330
4 148 | 115-896 | Лампа EcohomeLED Bulb 15W 1450lm E27 865 | шт | 1330
Светильник встраиваемый
4 149 | 115-258 | Светильник встраиваемый QUARTZ recessed bronze 3x50W 230V, 593230610 | шт | 1000
4 150 | 115-493 | LED свечи Naturelle CandleLights 3 set,6918560PH | шт | 5775
4 151 | 115-126 | Светильник встраиваемый OPAL 3x50W 230V, 593330610 | шт | 585
4 152 | 115-353 | Светильник встраиваемый GALILEO recessed LED nickel 1x4W SELV, 590811716 | шт | 5550
4 153 | 115-259 | Светильник встраиваемый QUARTZ recessed nickel 3x50W 230V, 593231710 | шт | 930
4 154 | 115-131 | Светильник встраиваемый ALPHA 3x50W 230V, 593933110 | шт | 535
4 155 | 115-130 | Светильник встраиваемый ALPHA 3x50W 230V, 593931710 | шт | 1150
4 156 | 115-127 | Светильник встраиваемый OPAL 3x50W 230V, 593331110 | шт | 1180
4 157 | 115-262 | Светильник встраиваемый OPAL 3x50W 230V, 593333110 | шт | 1200
4 158 | 115-318 | Светильник встраиваемый TIGRIS recessed chrome 1x50W 230V, 599101110 | шт | 3835
4 159 | 115-264 | Светильник встраиваемый ALPHA recessed chrome 3x50W 230V, 593931110 | шт | 1265
4 160 | 115-492 | Светильник встраиваемый 2x14W 230V,597961710 | шт | 3135
4 161 | 115-260 | Светильник встраиваемый QUARTZ recessed white 3x50W 230V, 593233110 | шт | 1100
4 162 | 115-263 | Светильник встраиваемый ALPHA recessed bronze 3x50W 230V, 593930610 | шт | 1525
4 163 | 115-132 | Светильник встраиваемый RUFA 1x50W 230V, 594201710 | шт | 1255
4 164 | 115-124 | Светильник встраиваемый QUARTZ 3x50W 230V, 593231110 | шт | 1325
4 165 | 115-179 | Светильник встраиваемый LAKE 3x50W 230V, 5990231110 | шт | 1850
4 166 | 115-128 | Светильник встраиваемый OPAL 3x50W 230V, 593331710 | шт | 1170
4 167 | 115-352 | Светильник встраиваемый GALILEO recessed LED chrome 1x4W SELV, 590811116 | шт | 4000
4 168 | 115-354 | Светильни-столбик ZAGREB post BlackBrush 1x100W 230V, 150244210 | шт | 13200
4 169 | 115-317 | Светильник встраиваемый LUTEA recessed nickel 1x50W 230V, 599051710 | шт | 3500
4 170 | 115-316 | Светильник встраиваемый LUTEA recessed chrome 1x50W 230V, 599051110 | шт | 3500
4 171 | 115-129 | Светильник встраиваемый lighting product, 593334810 | шт | 425
4 172 | 115-265 | Светильник встраиваемый SPARK recessed LED nickel 3x1.5W 230V, 594531710 | шт | 2900
4 173 | 115-180 | Светильник встраиваемый lighting product, 599151710 | шт | 1580
4 174 | 115-133 | Светильник встраиваемый MANGO 3x35W 230V, 594631710 | шт | 395
4 175 | 115-573 | Светильник Slimlit 120 12W 27K встр круг, 915005185801/59511 | шт | 3500
4 176 | 115-574 | Светильник Slimlit 175 23W 27K встр круг, 915005185901/59513 | шт | 5000
4 177 | 115-575 | Светильник Slimlit 120 12W 40K встр квад, 915005187301/59514 | шт | 3000
4 178 | 115-576 | Светильник Slimlit 150 13W 27K встр квад, 915005187701/59515 | шт | 4400
4 179 | 115-589 | Светильник Slimlit 120 12W 40K встр круг, 915005185901/59511 | шт | 3000
4 180 | 115-590 | Светильник Slimlit 175 23W 40K встр круг, 915005187001/59513 | шт | 3800
4 181 | 115-591 | Светильник Slimlit 150 13W 40K встр квад, 915005187801/59515 | шт | 1600
4 182 | 115-599 | Светильник встр 40K серебряный 5.5вт, 660214466 | шт | 1000
4 183 | 115-600 | Светильник встр сереб 40K 105 LED 5ВТ,800814066 | шт | 1200
4 184 | 115-601 | Светильник 40K 5W SPOT NICKELrecessedLED,470411166 | шт | 900
4 185 | 115-602 | Свет встр с сереб 27K 4 LED 8Вт,800832766 | шт | 2200
4 186 | 115-603 | Светильник встр сереб 40K 139 LED 8ВТ,800834066 | шт | 1300
4 187 | 115-604 | Светильник встр сереб 40K 120 LED 6,5ВТ,800824066 | шт | 1200
4 188 | 115-605 | Светильник встр сереб 27K 120 LED 6,5ВТ,800822766 | шт | 1600
4 189 | 115-606 | Светильник встр сереб 27K 105 LED 5ВТ,800812766 | шт | 1400
4 190 | 115-607 | Светильник 3.5W 40K Silver recessed LED,800804066 | шт | 1400
4 191 | 115-608 | Светильник встр 135 27K white 9W ,660232766 | шт | 1200
4 192 | 115-610 | Светильник встр 106 27K white 5.5W,660212766 | шт | 1000
4 193 | 115-609 | Светильник встр 121 27K white 6,5W ,660222766 | шт | 1300
4 194 | 115-611 | Светильник встраиваемый 27K 108 LED 5Вт,440812766 | шт | 900
4 195 | 115-612 | Светильник 40K 2.5" LED 3.5W recessed,440804066 | шт | 1100
4 196 | 115-613 | Светильник 27K 2.5" LED 3.5W recessed,440802766 | шт | 1100
4 197 | 115-736 | Светильник WT045C LED20/NW PSU CFW L1665 871016333530899 | шт | 3890
4 198 | 115-737 | Светильник WT045C LED12/NW PSU CFW L1065 871016333528599 | шт | 5555
4 199 | 115-738 | Прожектор BVP150 LED59/WW 220-240V 70W SWB CE 871016333023599 | шт | 10600
4 200 | 115-739 | Прожектор BVP150 LED17/WW 220-240V 20W SWB CE 871016333014399 | шт | 3110
4 201 | 115-740 | Прожектор BVP150 LED8/WW 220-240V 10W SWB CE 871016333011299 | шт | 2920
4 202 | 115-741 | Св-к 59471 MESON 200 24W 65K WH recessed LED 5947131C4 | шт | 3900
4 203 | 115-742 | Св-к 59469 MESON 175 21W 65K WH recessed LED 5946931C4 | шт | 3700
4 204 | 115-743 | Св-к 59466 MESON 150 17W 65K WH recessed | шт | 2900
4 205 | 115-744 | Св-к 59464 MESON 125 13W 65K WH recessed LED 5946431C4 | шт | 2500
4 206 | 115-745 | Св-к 59452 MESON 125 9W 65K WH recessed | шт | 2400
4 207 | 115-746 | Св-к 59444 MESON 080 6,5W 65K WH recesse | шт | 1640
4 208 | 115-747 | Св-к 59441 MESON 080 3.5W 65K WH recesse | шт | 1200
4 209 | 115-748 | Лампа LEDtube 1200mm 16W 765 T8 AP C G 871869652503600 | шт | 1350
4 210 | 115-750 | Св-к 59452 MESON 125 9W 40K WH recessed LED 5945231C3 | шт | 2400
4 211 | 115-751 | Св-к 59448 MESON 105 7W 40K WH recessed LED | шт | 1755
4 212 | 115-753 | Лампа ESSLEDCandle 6.5-75W E14 840 B35NDFR RCA 871869681687500 | шт | 700
4 213 | 115-755 | Лампа LEDtube HO 1200mm 20W 740 T8 AP I G 871869667434500 | шт | 2100
4 214 | 115-756 | Лампа LEDtube HO 600mm 10W 740 T8 AP I G 871869667438300 | шт | 1490
4 215 | 115-787 | Прожектор BVP150 LED25/NW 220-240V 30W SWB CE 871016333018199 | шт | 6990
4 216 | 115-804 | Прожектор BGP110 LED12/840 20W GREEN CE 911401735382 | шт | 41500
4 217 | 115-793 | Св-к 59444 MESON 080 6,5W 30K WH recesse 5944431С1 | шт | 1640
4 218 | 115-797 | Св-к 59466 MESON 150 17W 30K WH recessed 5946631C1 | шт | 2900
4 219 | 115-798 | Св-к 59441 MESON 080 3.5W 40K WH recesse | шт | 1200
4 220 | 115-799 | Св-к 59452 MESON 125 9W 30K WH recessed 5945231С1 | шт | 2400
4 221 | 115-802 | Св-к 59447 MESON 090 5W 30K WH recessed 5944731С1 | шт | 1495
4 222 | 115-805 | Св-к 59447 MESON 090 5W 65K WH recessed | шт | 1640
4 223 | 115-806 | Св-к 59469 MESON 175 21W 30K WH recessed 5946931С1 | шт | 3700
4 224 | 115-807 | Св-к 59471 MESON 200 24W 30K WH recessed 5947131С1 | шт | 4200
4 225 | 115-840 | Св-к 59449 MESON 105 9W 40K WH recessed LED 5945231C3 | шт | 2000
4 226 | 115-841 | Св-к 59449 MESON 105 9W 65K WH recessed 5944931С4 | шт | 2000
4 227 | 115-850 | Св-к RC132V G5 36S/840 PSU W30L120 OC | шт | 75969
4 228 | 115-851 | Св-к WT120C G2 LED19S/840 PSU L600 | шт | 44982
Светильник уличный
4 229 | 115-531 | Светильник SGS102 MAX250W-E40 II MR-AS 4 871155927098200 | шт | 10200
4 230 | 115-288 | Светильник уличный DEBRECEN lantern pendant rust 1x60W 230, 154568610 | шт | 7250
4 231 | 115-295 | Светильник уличный Oriole wall lantern inox 2x11W 230V, 171854716 | шт | 11650
4 232 | 115-543 | Светильник уличный подвесной бел 1х60Вт 230В,153315486 | шт | 10000
4 233 | 115-521 | Св-к уличный наземный Creek black 3x60W,153853016 | шт | 31700
4 234 | 115-462 | Светильник уличный CHARTRES 1x60W, 153904210 | шт | 4900
4 235 | 115-292 | Светильник уличный Picnic wall lantern inox 1x15W 230V, 171814716 | шт | 5600
4 236 | 115-293 | Светильник уличный Shades wall lantern antracit 1x15W 230V, 171829316 | шт | 7250
4 237 | 115-380 | Светильник уличный Picnic wall lant. antracit 1x15W , 171819316 | шт | 2600
4 238 | 115-544 | Светильник уличный подвесной черн 1х60Вт 230В,152514286 | шт | 7250
4 239 | 115-546 | Светильник уличный Patio wall land.grey 1x60W,152805416 | шт | 13500
4 240 | 115-542 | Светильник уличный подвесной сер 1х60Вт 230В,153385486 | шт | 11000
Светильник потолочный
4 241 | 115-216 | Светильник потолочный CALLAS ceiling lamp chrome 5x40W 230V, 380501110 | шт | 34700
4 242 | 115-266 | Светильник потолочный Lunardo ceiling lamp mixed 1x12W 230V, 302685516 | шт | 11000
4 243 | 115-482 | Свет. потол светодиод бел 6Вт. 65K,33361 333613166 | шт | 3000
4 244 | 115-350 | Светильник потолочный NORAH ceiling lamp aluminium 3x36W 230V, 302944810 | шт | 22500
4 245 | 115-171 | Светильник потолочный My Bathroom 2x7.5W, 342133116 | шт | 20000
4 246 | 115-137 | Светильник потолочный Meria yellow 1x15W , 400963416 | шт | 10000
4 247 | 115-483 | Свет. потол светодиод бел 16Вт. 65,33362 333623166 | шт | 4800
4 248 | 115-172 | Светильник потолочный My Bathroom 2x7.5W, 322131116 | шт | 35000
4 249 | 115-173 | Светильник потолочный My Bathroom 3xSELV, 322133116 | шт | 36000
4 250 | 115-138 | Светильник потолочный Avigo mixed 1x15W 230V, 401535516 | шт | 9000
4 251 | 115-244 | Светильник потолочный Cevel ceiling lamp aluminium 1x23W 230V, 301364816 | шт | 8600
4 252 | 115-134 | Светильник потолочный Sky mixed 1x14W 230V, 301105516 | шт | 5300
4 253 | 115-347 | Светильник потолочный Aster ceiling lamp chrome 3x42W 230V, 408811110 | шт | 12800
4 254 | 115-299 | Светильник потолочный SHIP ceiling lamp nickel 1x60W 230V, 320101710 | шт | 5500
4 255 | 115-250 | Светильник потолочный Twirl 30K ceiling lamp LED серый 16W, 308058716 | шт | 11000
4 256 | 115-484 | Свет. потол светодиод сер12Вт. 65K,31814 318148766 | шт | 6300
4 257 | 115-247 | Светильник потолочный BELINDA ceiling lamp white 1x40W 230V, 308033110 | шт | 14500
4 258 | 115-170 | Светильник потолочный My Bathroom 2x7.5W, 342131116 | шт | 26000
4 259 | 115-249 | Светильник потолочный Twirl 57K ceiling lamp LED серый11W, 308048717 | шт | 8300
4 260 | 115-245 | Светильник потолочный BERTHA ceiling lamp nickel 4x60W 230V, 301641710 | шт | 15500
4 261 | 115-174 | Светильник потолочный Mist white 2x20W, 320673116 | шт | 9000
4 262 | 115-117 | Светильник потолочный Dorothy nickel 1х60W, 321151716 | шт | 11300
4 263 | 115-135 | Светильник потолочный RUBY 1x14W 230V, 302675510 | шт | 6500
4 264 | 115-111 | Светильник потолочный RINOA 1х100W 23, 301930110 | шт | 6200
4 265 | 115-115 | Светильник потолочный BELINDA 1х22W 230V, 308013110 | шт | 7000
4 266 | 115-415 | Светильник потолочный черный 6x40W 230V,369763010 | шт | 22000
4 267 | 115-118 | Светильник потолочный Dorothy nickel 1х100W, 321161716 | шт | 15000
4 268 | 115-112 | Светильник потолочный RINOA 1х100W 2, 301931410 | шт | 5500
4 269 | 115-219 | Светильник потолочный HAHN pendant chrome 5x20W 230V,381711110 | шт | 32500
4 270 | 115-208 | Светильник потолочный CATILINA ceiling lamp chrome 9x20W 230V, 376911110 | шт | 26200
4 271 | 115-300 | Светильник потолочный BROOKS ceiling lamp white 1x25W 230V, 320253110 | шт | 16500
4 272 | 115-218 | Светильник потолочный HAHN ceiling lamp chrome 3x20W 230V, 381701110 | шт | 19500
4 273 | 115-246 | Светильник потолочный EVITA ceiling lamp BrownBrush 2x18W 230, 302008610 | шт | 12500
4 274 | 115-301 | Светильник потолочный ATOLL ceiling lamp white 1x60W 230V, 320643110 | шт | 4750
4 275 | 115-579 | Свет. LED потолочный бел 20Вт. 65K,31816 915004488601 | шт | 12700
4 276 | 115-580 | Лампа сorepro candle ND 5.5-40W E14 840 B35 CL 871869654340500 | шт | 630
4 277 | 115-584 | Лампа сorepro lustre ND 5.5-40W E14 840 P45 CL 871869654344300 | шт | 840
Светильник подвесной
4 278 | 115-224 | Светильник подвесной Adour pendant LED nickel 6x2.5W SELV, 409011716 | шт | 38000
4 279 | 115-229 | Светильник подвесной Ravan pendant white 3x20W 230V, 409313116 | шт | 35000
4 280 | 115-373 | Светильник подвесной Maripo biue 1x20W 230V, 404263516 | шт | 7500
4 281 | 115-491 | Св-к подвесной York red 1x40W 230V,408713210 | шт | 1700
4 282 | 115-094 | Светильник подвесной 4x40W 230V, 402713810 | шт | 20000
4 283 | 115-365 | Светильник подвесной 3x60W 230V, 369961710 | шт | 4400
4 284 | 115-512 | Светильник подвесной RUBY 1x18W 230V,400935510 | шт | 8800
4 285 | 115-457 | Св-к подвесной Monkey mixed 1x20W 230V, 405915516 | шт | 3900
4 286 | 115-372 | Светильник подвесной myLiving aluminium 3x60W 230V, 530694816 | шт | 49000
4 287 | 115-530 | Св-к подвесной Marcoso red 1x42W 230V,406175716 | шт | 3500
4 288 | 115-233 | Светильник подвесной Tarn pendant LED nickel 6x2.5W SELV, 409621716 | шт | 32500
4 289 | 115-510 | Св-к подвесной Fuyo white 1x20W 230V,415983116 | шт | 10500
4 290 | 115-513 | Св-к подвес CIELO white 24x2.5W 230V,4055031LI | шт | 66000
4 291 | 115-098 | Светильник подвесной Eusebi yellow 1x20W 230V, 403543416 | шт | 16300
4 292 | 115-498 | Св-к подвесной York purple 1x40W 230V,408719610 | шт | 2650
4 293 | 115-485 | Светод лин Свет. 250 лм. 4000 K 31096 310963166 | шт | 1100
4 294 | 115-525 | Св-к подвесной Adrio nickel 4x42W 230V,366761716 | шт | 13750
4 295 | 115-099 | Светильник подвесной Eusebi blue 1x20W 230V, 403543516 | шт | 14300
4 296 | 115-279 | Светильник подвесной ZAGREB lantern pendant grey 1x60W 230V, 150265410 | шт | 5850
4 297 | 115-502 | Св-к подвесной Janson green 1x60W 230V,408513310 | шт | 2300
4 298 | 115-230 | Светильник подвесной Limia pendant chrome 3x12W 230V, 409411116 | шт | 32000
4 299 | 115-494 | Св-к подвесной Janson purple 1x60W 230V,408519610 | шт | 2300
4 300 | 115-435 | Св-к подвесной Addiso nickel 1x75W,362751716 | шт | 9500
4 301 | 115-139 | Светильник подвесной GIRAF 1x18W 230V, 405905510 | шт | 6000
4 302 | 115-362 | Светильник подвесной 5x40W 230V, 365001710 | шт | 6160
4 303 | 115-371 | Светильник подвесной 5x40W 230V, 363764310 | шт | 13200
4 304 | 115-507 | Св-к подвес CIELO brass 24x2.5W 230V,4055001LI | шт | 58000
4 305 | 115-225 | Светильник подвесной Adour pendant LED white 6x2.5W SELV, 409013116 | шт | 34000
4 306 | 115-349 | Светильник подвесной Aln pendant LED white 4x4W SELV, 409913116 | шт | 38000
4 307 | 115-097 | Светильник подвесной Eusebi Gold brush 1x20W, 403542016 | шт | 19800
4 308 | 115-488 | Св-к подвесной CASSIUS aluminium 1x60W,410474810 | шт | 7150
4 309 | 115-227 | Светильник подвесной Wolga pendant LED white 3x4W SELV, 409213116 | шт | 22500
4 310 | 115-385 | Св-к подвесной Rocky mixed 1x60W 230V, 402045516 | шт | 12250
4 311 | 115-226 | Светильник подвесной Wolga pendant LED chrome 3x4W SELV, 409211116 | шт | 26800
4 312 | 115-412 | Св-к подвесной GRATIANUS chrome 6x12W,410431110 | шт | 37250
4 313 | 115-214 | Светильник подвесной CAMILLO корич 1x60W 230V, 380074310 | шт | 7400
4 314 | 115-096 | Светильник подвесной 1x100W 230V, 402773110 | шт | 11000
4 315 | 115-500 | Светильник подвесной RAMEAU 5x40W 230V,372719210 | шт | 21000
4 316 | 115-348 | Светильник подвесной Palisander pendant chrome 6x20W 230V, 409031116 | шт | 43500
4 317 | 115-384 | Люстра Edward rust 5x42W 230V,376718616 | шт | 35000
4 318 | 115-215 | Светильник настольный CAMILLO корич 1x60W 230V,380094310 | шт | 8300
4 319 | 115-383 | Св-к подвесной GRATIANUS chrome 4x12W, 410421110 | шт | 21250
4 320 | 115-526 | Св-к Stream Настен. бел. 1x60W 230V,154603116 | шт | 6000
4 321 | 115-360 | Светильник подвесной Erapo orange 1x60W 230V, 402455316 | шт | 5000
4 322 | 115-346 | Светильник подвесной Cantré pendant WhiteBrush 1x60W 230V, 408591810 | шт | 17000
4 323 | 115-370 | Светильник подвесной 1x100W 230V, 418166010 | шт | 10450
4 324 | 115-087 | Светильник подвесной White 1x60W 230V, 377605510 | шт | 10250
4 325 | 115-501 | Св-к подвес CIELO black 24x2.5W 230V,4055030LI | шт | 42000
4 326 | 115-486 | Светод лин Свет. 500 лм. 4000 K 31095 310953166 | шт | 1300
4 327 | 115-504 | Светильник напольный 1x300W 1x40 230V,420691710 | шт | 11500
4 328 | 115-369 | Светильник подвесной 5x60W 230V, 417663010 | шт | 35000
4 329 | 115-505 | Светильник подвесной 1x20W 230V,415963110 | шт | 6200
4 330 | 115-499 | Светильник подвесной MARCOSO 1x60W 230V,406173110 | шт | 5000
4 331 | 115-091 | Светильник подвесной 5x60W 230V, 400970610 | шт | 5500
4 332 | 115-489 | Люстра chandeliers cream 1x60W 230V,403343810 | шт | 5000
4 333 | 115-223 | Светильник подвесной Cantru pendant grey 1x60W 230V, 408598710 | шт | 16500
4 334 | 115-232 | Светильник подвесной Tarn pendant LED nickel 6x2.5W SELV, 409611716 | шт | 40000
4 335 | 115-140 | Светильник подвесной Giraf mixed 1x20W 230V, 405905516 | шт | 6000
4 336 | 115-136 | Светильник подвесной Ruby mixed 1x20W 230V, 400935516 | шт | 12000
4 337 | 115-368 | Светильник подвесной chrome 7x25W 230V, 416331110 | шт | 24200
4 338 | 115-231 | Светильник подвесной Tarn pendant LED nickel 2x2.5W SELV, 409601716 | шт | 4000
4 339 | 115-581 | Светильник LED линейный 13Вт 1000ЛМ 40К, 915004986101/31094 | шт | 3150
4 340 | 115-582 | Светильник LED линейный 9W 4000K, 915005196002/31085 | шт | 1400
4 341 | 115-749 | Прожектор BVP137 LED56/NW 70W 220-240V WB 871016331443399 | шт | 15000
4 342 | 115-784 | Прожектор BVP150 LED17/NW 220-240V 20W SWB CE 871016333015099 | шт | 4100
4 343 | 115-786 | Прожектор BVP150 LED59/NW 220-240V 70W SWB CE 871016333024299 | шт | 15300
4 344 | 115-819 | Прожектор BVP150 LED59/CW 220-240V 70W SWB CE 871016333025999 | шт | 14880
Светильник настенный
4 345 | 115-270 | Светильник настенный Play table lamp LED antracit 1x2.5W SEL, 667149316 | шт | 10650
4 346 | 115-178 | Светильник настенный URA chrome 1x12W,341441110 | шт | 6200
4 347 | 115-495 | Св-к настенный CASTELANI chrome 2x40W,457011110 | шт | 4000
4 348 | 115-209 | Светильник настенный CATILINA wall lamp chrome 3x20W 230V, 376921110 | шт | 15000
4 349 | 115-211 | Светильник настенный Avance wall lamp LED white 2x2.5W SELV, 378673136 | шт | 11900
4 350 | 115-449 | Светильник настенный Matisse bronze 2x28W 230V, 330870616 | шт | 6000
4 351 | 115-271 | Светильник настольный Fact table lamp antracit 1x40W 230V, 672009316 | шт | 7600
4 352 | 115-545 | Светильник Patio настенный бел 1х60W 230,152801816 | шт | 13700
4 353 | 115-175 | Светильник настенный Aloe chrome 2x42W,340211116 | шт | 11770
4 354 | 115-437 | Светильник настенный Marina chrome 1x12W 230V, 341101116 | шт | 9250
4 355 | 115-155 | Светильник настенный MuNCHEN 1x1, 151714210 | шт | 7150
4 356 | 115-436 | Светильник настенный Hydrate chrome 1x40W, 340811116 | шт | 5950
4 357 | 115-257 | Светильник настенный GALILEO recessed LED white 1x4W SELV, 590813116 | шт | 3325
4 358 | 115-315 | Светильник настенный OASIS wall lamp chrome 2x9W 230V, 343121110 | шт | 12835
4 359 | 115-252 | Светильник настенный Foulard wall lamp antracit 1x23W 230V, 332069316 | шт | 5100
4 360 | 115-210 | Светильник настенный Avance wall lamp LED white 2x2.5W SELV, 378673116 | шт | 11900
4 361 | 115-446 | Светильник настенный Matisse nickel 2x28W 230V, 330871716 | шт | 6000
4 362 | 115-269 | Светильник настенный Climbo wall lamp mixed 1x12W 230V, 455025516 | шт | 13300
4 363 | 115-314 | Светильник настенный URA wall lamp white 1x12W 230V, 341443110 | шт | 5400
4 364 | 115-458 | Светильник настенный ZAGREB 1x100W 230V, 150204210 | шт | 6200
4 365 | 115-448 | Светильник настенный DUBROVNIK 1, 150304510 | шт | 5000
4 366 | 115-290 | Светильник настенный SANTOS wall lantern grey 1x11W 230V, 171575410 | шт | 5000
4 367 | 115-374 | Светильник настенный BEAUMONT 1X60W 23, 161204710 | шт | 7000
4 368 | 115-445 | Св-к настенный Edward rust 1x42W 230V, 376728616 | шт | 6550
4 369 | 115-345 | Светильник настенный HAHN wall lamp chrome 1x20W 230V, 381721110 | шт | 9260
4 370 | 115-169 | Светильник настенный My Bathroom 1x7.5W, 342121116 | шт | 18900
4 371 | 115-120 | Светильник настенный Dawn beech 1x12W 230V,332327416 | шт | 7840
4 372 | 115-189 | Светильник настенный CLEVELAND 1x40W, 170903110 | шт | 3485
4 373 | 115-268 | Светильник настенный Ruby table lamp LED mixed 1x3.6W SELV, 432755516 | шт | 14200
4 374 | 115-188 | Светильник настенный CLEVELAND 1x40W 2, 170908710 | шт | 4300
4 375 | 115-440 | Светильник настенный MURCIA 1x100W 230V, 152218610 | шт | 10340
4 376 | 115-147 | Светильник настенный ZAGREB 1x100W 230V,150215410 | шт | 2000
Светильник точечный
4 377 | 115-167 | Светильник точ PROMO ceil.plate LED alum 3x4W, 562434816 | шт | 15800
4 378 | 115-418 | Светильник точечный NORI rust 1x40W 230V, 559558610 | шт | 4400
4 379 | 115-420 | Светильник точечный NORI rust 4x40W 230V, 559598610 | шт | 11620
4 380 | 115-417 | Светильник точечный NORI rust 4x40W 230V, 559588610 | шт | 11300
4 381 | 115-164 | Светильник точ PROMO ceil.plate LED nickel 3x4W, 571791716 | шт | 23200
4 382 | 115-241 | Светильник точечный AMPERI plate/spiral nickel 3x12W 230V, 512391710 | шт | 8500
4 383 | 115-165 | Светильник точ PROMO wall spot LED white 1x4W, 562403116 | шт | 6700
4 384 | 115-106 | Светильник точечный AURA 1x25W 230V, 520311710 | шт | 5650
4 385 | 115-125 | Светильник точечный OPAL 1x50W 230V, 593301710 | шт | 900
4 386 | 115-163 | Светильник точ PROMO bar spot LED nickel 4x4W, 871741716 | шт | 46750
4 387 | 115-261 | Светильник точечный OPAL recessed white 1x50W 230V, 593303110 | шт | 1600
4 388 | 115-168 | Светильник точ PROMO bar spot LED alum 4x4W, 562444816 | шт | 20000
4 389 | 115-161 | Светильник точ PROMO wall spot LED nickel 1x4W, 57170116 | шт | 7700
4 390 | 115-105 | Светильник точечный AURA 1x40W 230V, 520301710 | шт | 3400
4 391 | 115-419 | Светильник точечный NORI rust 2x40W 230V, 559578610 | шт | 8500
4 392 | 115-454 | Светильник точечный AMPERI 1x9W 230V, 512301710 | шт | 5400
ЭМПРА
4 393 | 115-614 | ЭПРА EB-C 136/218 TL-D 220-240V 50/60Hz,871869644973800 | шт | 2000
Светильник настольный
4 394 | 115-089 | Светильник настольный white 1x60W 230V, 377645510 | шт | 10250
4 395 | 115-508 | Светильник настольный MONKEY 1x10W 12V,435915510 | шт | 8800
4 396 | 115-145 | Светильник настольный LIVINGCOLORS IRIS CLEAR, 7099960PH | шт | 22000
Светильник садовой
4 397 | 115-289 | Светильник садовой BALI post black 1x60W 230V, 160086510 | шт | 3300
4 398 | 115-522 | Светильник садовый MONASTIR 1x100W 230V,151938610 | шт | 7400
4 399 | 115-149 | Светильник садовый ZAGREB 1x100W 230V,150254210 | шт | 27000
4 400 | 115-157 | Светильник садовой MuNCHEN 3x1, 151754210 | шт | 33000
4 401 | 115-467 | Светильник садовый LIMA черный 3x60W 230, 714270330 | шт | 24000
4 402 | 115-156 | Светильник садовой MuNCHEN 1x1, 151734210 | шт | 29700
4 403 | 115-280 | Светильник-столбик DUBROVNIK post GreenBrush 3x100W 230V, 150354510 | шт | 35000
ИЗУ
4 404 | 115-357 | ИЗУ SKD 578-S 220-240V 50/60Hz, 872790089569800 | шт | 6000
4 405 | 115-561 | Ак-р LL120Z MB-SW 2xEP CU7 WH, 910925255036 | шт | 23600
Стартер
4 406 | 115-030 | Стартер S10 4-65W SIN 220-240V EUR/12X25, 871150069769133 | шт | 150
4 407 | 115-031 | Стартер S2 4-22W SER 220-240V EUR/12X25, 871150069750933 | шт | 150
Прожектор
4 408 | 115-185 | Светильник RVP351 SON-T400W K S, 871155914977600 | шт | 41800
4 409 | 115-182 | Светильник RVP351 HPI-TP400W K S, 871155914973800 | шт | 47300
4 410 | 115-330 | Светильник SGS102 SON-T250W II MR SKD 42, 872790063466200 | шт | 30000
4 411 | 115-183 | Светильник RVP351 HPI-TP250W K S, 871155914971400 | шт | 43100
4 412 | 115-319 | Прожектор gardenspot/floodlight бел 300W, 749432131 | шт | 6000
4 413 | 115-184 | Светильник RVP351 HPI-TP400W K A, 871155914972100 | шт | 46800
4 414 | 115-388 | Светильник RVP351 SON-TPP250W K IC S, 871155914975200 | шт | 65200
4 415 | 115-622 | Светильник RC065B LED32S/840 PSU W60L60 NOC 871869607328599 | шт | 9300
4 416 | 115-630 | Светильник RS 141 B LED6-32-/840 PSP PI6 WH 871869606905999 | шт | 15770
4 417 | 115-631 | Светильник RS 141 B LED12-32-/840 PSP PI6 WH 871869607128199 | шт | 15400
4 418 | 115-629 | Св-к WT066C NW LED45 L1500 PSU TB 911401823497 | шт | 17200
4 419 | 115-633 | Прожектор BVP131 LED8/NW 10W 220-240V WB,911401858898 | шт | 3300
4 420 | 115-634 | Прожектор BVP132 LED16/NW 20W 220-240V WB,911401859198 | шт | 4300
4 421 | 115-635 | Прожектор BVP133 LED24/NW 30W 220-240V WB,911401859498 | шт | 7000
4 422 | 115-636 | Прожектор BVP135 LED40/NW 50W 220-240V WB,911401859798 | шт | 10000
4 423 | 115-676 | Прожектор BVP161 LED90/NW 100W 220-240V WB GM 911401823498 | шт | 23800
4 424 | 115-677 | Светильник BVP161 LED60/NW 70W 220-240V WBGREY 911401809298 | шт | 16400
4 425 | 115-697 | Светильник RC091V LED36S/840 PSU W60L60 RU 911401868881 | шт | 28300
4 426 | 115-757 | Прожектор BVP174 LED95/NW 100W WB GREY CE 911401690204 | шт | 40000
4 427 | 115-773 | Прожектор BVP176 LED190/CW 200W WB GREY CE 871016331968199 | шт | 84400
4 428 | 115-907 | Прожектор BVP156 LED80/NW 220-240 100W WB 911401829181 | шт | 17635
4 429 | 115-908 | Прожектор BVP156 LED24/NW 220-240 30W WB | шт | 6570
4 430 | 115-916 | Прожектор BVP156 LED40/NW 220-240 50W WB | шт | 8465
LED панель
4 431 | 115-628 | Светильник DN027B LED20/NW 23W D200 RD 911401813397 | шт | 4650
4 432 | 115-667 | Светильник BY698P LED200/NW PSU NB EN 911401843599 | шт | 107600
4 433 | 115-668 | Светильник DN027B G2 LED6/NW 7W 220-240V D90 RU 871869967897500 | шт | 2800
4 434 | 115-669 | Светильник DN027B LED9/NW 11W D125 RD 911401811297 | шт | 2300
4 435 | 115-670 | Светильник DN027B LED12/NW 15W D150 RD 911401812197 | шт | 3450
4 436 | 115-671 | Светильник DN027B LED15/NW 18W D175 RD 911401812797 | шт | 3850
4 437 | 115-672 | Светильник DN027B LED6/NW 7W L100 SQ 911401813997 | шт | 2660
4 438 | 115-673 | Светильник DN027B LED9/NW 11W L125 SQ 911401814597 | шт | 2400
4 439 | 115-674 | Светильник DN027B LED12/NW 15W L150 SQ 911401815497 | шт | 4305
4 440 | 115-686 | Св-к SM060C LED34S/840 PSU W20L120 871869606962200 | шт | 16500
4 441 | 115-687 | Св-к BN068C LED12/NW L1200 G2 911401819497 | шт | 2500
4 442 | 115-688 | Св-к BN068C LED9/NW L900 G2 911401819197 | шт | 3495
4 443 | 115-690 | Св-к BN068C LED6/NW L600 G2 911401818897 | шт | 1800
4 444 | 115-691 | Св-к BN006C LED15 NW L1200 911401544221 | шт | 11550
4 445 | 115-788 | Светильник DN027B G2 LED12/NW 14W D150 RU 871869967901900 | шт | 4250
4 446 | 115-789 | Светильник DN027B G2 LED9/NW 10W D1250 RU 871869967899900 | шт | 3420
4 447 | 115-801 | Светильник DN027B G2 LED9/NW 10W L125 RU 871869967909500 | шт | 4185
Светильник
4 448 | 115-577 | Светильник LED потолочный IP65 65K 12W. 915004489401/31817 | шт | 11350
4 449 | 115-678 | Св-к BRP392 LED144/NW 120W220-240DM Нокс 871869679346600 | шт | 68500
4 450 | 115-679 | Св-к BRP391 LED96/NW 80W 220-240VDM Нокс 871869679350300 | шт | 56400
4 451 | 115-680 | Св-к BRP392 LED192/NW 160W 220-240V DM 871869679853900 | шт | 91500
4 452 | 115-693 | Св-к WT066C NW LED36 L1200 PSU TB 911401853897 | шт | 13330
4 453 | 115-698 | Светильник BRP102 LED75/740 DM 42-60A 910925865342 | шт | 78000
4 454 | 115-760 | Св-к 59444 MESON 080 6,5W 40K WH recesse 5944431C3 | шт | 1640
4 455 | 115-761 | Светильник, Philips, 59448 105-7W-530lm-6500K-WH-recessed LED, MESON, Диаметр врезного отвестия 105м | шт | 1900
4 456 | 115-762 | Св-к 59464 MESON 125 13W 40K WH recessed | шт | 2500
4 457 | 115-763 | Св-к 59466 MESON 150 17W 40K WH recessed LED 5946631C3 | шт | 2900
4 458 | 115-764 | Св-к 59469 MESON 175 21W 40K WH recessed | шт | 3700
4 459 | 115-765 | Св-к 59471 MESON 200 24W 40K WH recessed LED 915005749901 5947131C3 | шт | 4200
4 460 | 115-768 | Св-к BN068C LED12/NW L1200 SW 871016334479999 | шт | 3450
4 461 | 115-779 | Св-к 59465 MESON 125 13W 40K WH SQ reces | шт | 2500
4 462 | 115-803 | Св-к RC048B LED32S/840 PSU W60L60 NOCCFW 871016335070799 | шт | 10500
4 463 | 115-817 | Св-к RC095V LED30S/865 PSU W12L120 G RCA 871016332466100 | шт | 35500
4 464 | 115-884 | Св-к ST031T LED20/840 21W 220-240V WB WH 911401560261 | шт | 13500
4 465 | 115-885 | Св-к ST031T LED20/84021W220-240VIWBBKGM 911401874180 | шт | 13500
4 466 | 115-902 | Св-к 59465 MESON 125 13W 65K WH SQ reces | шт | 2500
4 467 | 115-903 | Светильник DN027B G2 LED6/CW 7W 220-240V D90RD | шт | 2800
4 468 | 115-904 | Светильник DN027B G2 LED9/CW 10W220-240VD125RD | шт | 3420
4 469 | 115-905 | Св-к 59447 MESON 090 5W 40K WH recessed | шт | 1640
4 470 | 115-906 | Св-к RC091V LED36S/865 PSU W60L60 RU 911401868981 | шт | 28300
4 471 | 115-909 | Светильник DN027B G2 LED9/CW 10W220-240VL125SQ | шт | 5280
Торговый Дом ИЭК
4 472 | 114-456 | Бокс ЩРВ-П-12 модулей встраив.пластик IP41 PRIME MKP82-V-12-41-10 | шт | 6700
4 473 | 000293 | Бокс КМПн 1/2 для 1-2-х авт.выкл. наружн. уст. ИЭК MKP31-N-02-30-252 | шт | 390
4 474 | 21662 | Ограничитель на DIN-рейку (металл) YXD10 | шт | 100
4 475 | 116-054 | Разъем PPV78/3 (PYF11A) для РЭК 78/3 (MYЗ) модульный ИЭК | шт | 600
4 476 | 325-214 | Патрон GU5.3 для галогенных ламп TDM | шт | 100
4 477 | 116-392 | Приставка ПКИ-04 доп.контакты 4р ИЭК | шт | 1480
4 478 | 11704 | Приставка ПКИ-40 доп.контакты 4з ИЭК | шт | 1380
4 479 | 116-391 | Приставка ПВИ-13 задержка на вкл. 0,1-3сек 1з+1р ИЭК | шт | 5170
4 480 | 116-290 | Драйвер LED ИПСН 60Вт 12В сетевая вилка-блок JacK 5.5мм IP20 IEK-eco LSP2-024-12-20-11 | шт | 4400
4 481 | 116-545 | Панель для установки счетчика ПУ1/2-7 1фазн.с боксом для автоматов модульных серий (7мод)с прозрачно | шт | 2450
4 482 | 116-556 | Хомут 2,5х100мм нейлон (100шт) ИЭК | шт | 305
4 483 | 116-585 | Зажим наборный ЗНИ-16PEN 16мм2 (JXB-земля) ИЭК | шт | 660
4 484 | 116-586 | Зажим наборный ЗНИ-35PEN 35мм2 (JXB-земля) ИЭК | шт | 1130
4 485 | 116-579 | Разъединитель PE19-35-31120 250A ИЭК | шт | 33700
4 486 | 116-580 | Разъединитель PE19-37-31120 400A ИЭК | шт | 35100
4 487 | 116-581 | Разъединитель PE19-39-31120 630A ИЭК | шт | 52000
4 488 | 116-582 | Разъединитель РПБ-2 250А П ИЭК | шт | 24900
4 489 | 116-583 | Разъединитель РПБ-4 400А П ИЭК | шт | 29850
4 490 | 116-626 | Кнопка АЕА "Грибок" красный d22мм 1з+1p ИЭК | шт | 1270
4 491 | 116-646 | Площадка самоклеющаяся 40х40мм белая под хомут (1уп-100шт) | шт | 660
4 492 | 116-722 | Площадка самоклеящаяся 40х40 белая под хомуты (20шт) ИЭК | шт | 590
4 493 | 116-723 | Хомут 2,5х150мм нейлон (100шт) ИЭК | шт | 290
4 494 | 116-762 | Зажим анкерный ЗАС 4х16-50/14400 (HEL-5506) ИЭК | шт | 4900
4 495 | 116-763 | Зажим ответвительный изолированный ЗОИ 16-70/1,5-10 (P6, P616, EP95-13, SLIW11.1) ИЭК | шт | 890
4 496 | 116-846 | Светильник аварийный ДПА 2105 пост. 4ч IP65 IEK | шт | 15225
4 497 | 116-441 | ВПп10-01-Ст Вилка разборная прямая с з/к 16А белая | шт | 370
4 498 | 116-470 | Панель для уст.счет-ка ПУ1/2-6 1-фазн. | шт | 2990
4 499 | 116-864 | Катушка управления КУ-(115А-150А) 230В ИЭК | шт | 10740
4 500 | 116-990 | Рукоятка съема РС-1 ИЭК | шт | 2500
4 501 | 116-998 | Наконечник НКИ5.5-6 кольцо 4-6мм (100 шт) ИЭК | шт | 2800
4 502 | 116-437 | Хомут для СИП ХС-360 (100шт/упак) ИЭК | шт | 70
4 503 | 108-011 | Бокс ЩРН-П-12 модулей навесн.пластик IP41 PRIME MKP82-N-12-41-10 | шт | 7170
4 504 | 108-015 | Вилка 035 3Р+РЕ+N 63А 380В IP54 ИЭК | шт | 7725
4 505 | 108-016 | Пкб14-04-К01 Патрон подвесной карболитовый, Е14, черный (50 шт), стикер на изделии, IEK | шт | 205
4 506 | 108-017 | Светильник НПП1302 белый/круг с реш.60Вт IP54 ИЭК LNPP0-1302-1-060-K01 | шт | 2915
4 507 | 108-020 | СИЗ-1 1,0-3,0 (5 шт) IEK | упак | 110
4 508 | 108-021 | СИЗ-1 2,0-4,0 (5 шт) IEK | упак | 160
4 509 | 108-022 | СИЗ-1 2,5-4,5 (5 шт) IEK | упак | 190
4 510 | 108-023 | СИЗ-1 4,0-11,0 (5 шт) IEK | упак | 220
4 511 | 108-030 | Датчик движения ДД 015 белый 800Вт 180гр 12м IP44 IEK | шт | 4395
4 512 | 108-045 | Светильник НПП1301 черный/круг 60Вт IP54 ИЭК | шт | 3170
4 513 | 118-04 | Наконечник НВИ 2-4 вилка 1,5-2,5мм (20 шт) ИЭК | упак | 445
4 514 | 118-05 | Наконечник НКИ5.5-6 кольцо 4-6мм (20 шт) ИЭК | упак | 1130
4 515 | 108-050 | Кабель-канал 100х40 "ПРАЙМЕР" парапетный | м | 2354
4 516 | 108-051 | Внешний изменяемый угол для К,К "ПРАЙМЕР" 100х40 | шт | 1346
4 517 | 108-052 | Розетка переносная ССИ-235 3Р+РЕ+N 63A 380-415В IP54 PSR22-063-5 | шт | 14070
4 518 | 108-053 | Соединитель на стык боковой высотой 40 | шт | 120
4 519 | 108-054 | Соединитель на стык лицевой для крышки 75 | шт | 180
4 520 | 108-055 | Розетка стационарная ССИ-114 3Р+РЕ 16А 380-415В IP44 IEK PSR12-016-4 | шт | 1710
4 521 | 108-056 | Розетка сси-115 стационарная 3Р+РЕ+N 16А 380В IP44 ИЭК | шт | 1815
4 522 | 108-060 | Розетка стационарная ССИ-113 16А-6ч/200-250В 2Р+РЕ IP44 MAGNUM ИЭК | шт | 4775
4 523 | 108-061 | Розетка переносная ССИ-214 16А-6ч/380-415В 3Р+РЕ IP44 MAGNUM ИЭК | шт | 4210
4 524 | 108-066 | ВС20-2-0-ГПБ выкл 2кл о/у IP54 (цвет клавиши:белый) ГЕРМЕС PLUS | шт | 1905
4 525 | 108-067 | ВС20-2-0-ФСр Выключатель двухклавишный для открытой установки ФОРС IP54 IEK | шт | 1770
4 526 | 118-021 | Наконечник НВИ 2-5 вилка 1,5-2,5мм (20 шт) ИЭК | упак | 500
4 527 | 108-068 | Светильник ДБА 3928 аккумулятор 15ч 12Вт IEK | шт | 10760
4 528 | 118-036 | Наконечник НШВИ 0,75-8 белый (100 шт) ИЭК | упак | 530
4 529 | 118-045 | Наконечник НВИ 5,5-5 вилка 4-6мм (20 шт) ИЭК | упак | 1020
4 530 | 118-046 | Наконечник НВИ 2-6 вилка 1,5-2,5мм (20 шт) ИЭК | упак | 590
4 531 | 108-059 | Вилка переносная ССИ-023 32А-6ч/200-250В 2Р+РЕ IP 44 IEK PSR01-032-3 | шт | 1450
4 532 | 118-078 | Реле задержки включения ORT 1 контакт 230В АС IEK | шт | 13690
4 533 | 118-079 | Реле задержки выключения ORT 1 контакт 230В АС IEK | шт | 14490
4 534 | 118-080 | Реле циклическое ORT 1 контакт 230В АС IEK | шт | 17800
4 535 | 118-081 | Реле пуска звезда-треугольник ORT 12-230В AC/DC IEK | шт | 16840
4 536 | 118-082 | Реле контроля фаз ORF-03 трехфазное 220-460В AC IEK | шт | 11860
4 537 | 118-083 | Реле контроля фаз ORF-08D 3 фазы 2 контакта 220-460В AC ONI | шт | 13470
4 538 | 108-064 | Вилка переносная ССИ-033 63А-6ч/200-250В 2Р+РЕ IP67 IP 54 IEK | шт | 8190
4 539 | 118-096 | Преобразователь частоты А650 380В 3Ф 3,7 kW 9,5А со встроенным тормозным модулем ONI | шт | 124250
4 540 | 118-097 | ARMA2L 3 Отвертка PZ1х100 K1 IEK | шт | 730
4 541 | 118-098 | ARMA2L 3 Отвертка PZ2х100 K1 IEK | шт | 980
4 542 | 118-099 | ARMA2L 3 Отвертка SL4,0х100 K1 IEK | шт | 570
4 543 | 118-100 | ARMA2L 3 Отвертка SL5,0х125 K1 IEK | шт | 830
4 544 | 118-101 | ARMA2L 5 Бокорезы усиленные 180мм K4 IEK | шт | 5290
4 545 | 118-102 | ARMA2L 5 Тонкогубцы 160мм K4 IEK | шт | 4600
4 546 | 118-103 | ARMA2L 5 Пассатижи 180мм K4 IEK | шт | 5970
4 547 | 118-104 | ARMA2L 5 Рюкзак монтажника с резиновым дном BP-07 IEK | шт | 37930
4 548 | 118-106 | Лента бандажная ЛМ-50 IEK | шт | 18200
4 549 | 118-111 | Наконечник НВИ 5,5-4 вилка 4-6мм (20 шт) ИЭК | упак | 960
4 550 | 118-112 | Наконечник НВИ 5,5-6 вилка 4-6мм (20 шт) ИЭК | упак | 970
4 551 | 118-122 | Прожектор СДО 001-050 6500 K IP65 черный GENERICA | шт | 2600
4 552 | 118-123 | Прожектор СДО 001-100 6500 K IP65 черный GENERICA | шт | 4900
4 553 | 108-146 | KREPTA 3 Корпус пластиковый ЩРН-Пк-15 IP41 белый IEK | шт | 6395
4 554 | 108-150 | LIGHTING Светильник светодиодный LED ДСП 4022 100Вт 5000К IP65 IEK | шт | 13300
4 555 | 118-152 | Зажим анкерный универсальный УЗАС 2х50-4х120 (SO234S) IEK | шт | 8180
4 556 | 118-154 | ARMA2L 5 Тестер розеток ST03D IEK | шт | 7300
4 557 | 118-155 | Устройство плавного пуска SFB 3Ф 380В 1,5кВт 3A Uупр 110-220В ONI | шт | 82160
4 558 | 118-156 | Устройство плавного пуска SFB 3Ф 380В 3,7кВт 7,5A Uупр 110-220В ONI | шт | 91560
4 559 | 118-157 | Устройство плавного пуска SFB 3Ф 380В 5,5кВт 11A Uупр 110-220В ONI | шт | 113630
4 560 | 118-158 | Инструмент для натяжения и резки ленты ИНСЛ-1 (CVF, CT42, OPV) IEK | шт | 50960
4 561 | 118-167 | ARMA2L 5 Бокорезы 180мм K4 IEK | шт | 5580
4 562 | 118-200 | Наконечник НКИ 5,5-8 кольцо 4-6мм (20шт/упак) IEK | упак | 1310
4 563 | 118-201 | Наконечник НКИ 1,25-6 кольцо 0,5-1,5мм (20шт/упак) IEK | упак | 610
4 564 | 118-202 | Наконечник НКИ 2-4 кольцо 1,5-2,5мм (20шт/упак) IEK | упак | 790
Контакторы и Пускатели
4 565 | 00009176 | Контактор КМИ-34012 40А 230В/АС3 1НО;1НЗ ИЭК KKM31-040-230-11 | шт | 12700
4 566 | 00004023 | Контактор КМИ-11210 12А 400В/АС3 1НО ИЭК KKM11-012-400-10 | шт | 3630
4 567 | 00004461 | Контактор КМИ-23211 32А 230В/АС3 1НО ИЭК KKM21-032-230-01 | шт | 7590
4 568 | 116-119 | Контактор КМИ23260 32А в оболочке Ue=380В/АС3 IP54 ИЭК KKM26-032-380-00 | шт | 26200
4 569 | 116-030 | Контактор КТИ-5150 150А 400В/АС3 ИЭК KKT50-150-400-10 | шт | 64800
4 570 | 116-08 | Контактор КТИ -5185 185А 230В/АС3 ИЭК KKT50-185-230-10 | шт | 84200
4 571 | 116-122 | Контактор КМИ22560 25А в оболочке Ue=220В/АС3 IP54 ИЭК KKM26-025-220-00 | шт | 20930
4 572 | 00004085 | Контактор КМИ-22510 25А 400В/АС3 1НО ИЭК KKM21-025-400-10 | шт | 6980
4 573 | 116-121 | Контактор КМИ49562 95А в оболочке Ue=380В/АС3 IP54 ИЭК KKM46-095-380-00 | шт | 37805
4 574 | 10205 | Контактор КМИ-34012 40А 400В/АС3 1НО;1НЗ ИЭК KKM31-040-400-11 | шт | 13780
4 575 | 116-09 | Контактор КТИ -5185 185А 400В/АС3 ИЭК KKT50-185-400-10 | шт | 84200
4 576 | 11350 | Контактор КМИ-48012 80А 400В/АС3 1НО;1НЗ ИЭК KKM41-080-400-11 | шт | 25420
4 577 | 116-012 | Контактор КТИ -6400 400А 230В/АС3 ИЭК KKT60-400-230-10 | шт | 134270
4 578 | 00006839 | Контактор КМИ-10910 9А 400В/АС3 1НО ИЭК KKM11-009-400-10 | шт | 3810
4 579 | 116-120 | Контактор КМИ48062 80А в оболочке Ue=380В/АС3 IP54 ИЭК KKM46-080-380-00 | шт | 34025
4 580 | 116-055 | Контактор модульный КМ20-20 АС/DC ИЭК MKK10-20-20 | шт | 5610
4 581 | 10208 | Контактор КМИ-46512 65А 230В/АС3 1НО;1НЗ ИЭК KKM41-065-230-11 | шт | 16700
4 582 | 10209 | Контактор КМИ-46512 65А 400В/АС3 1НО;1НЗ ИЭК KKM41-065-400-11 | шт | 16850
4 583 | 10206 | Контактор КМИ-35012 50А 230В/АС3 1НО;1НЗ ИЭК KKM31-050-230-11 | шт | 16400
4 584 | 00004010 | Контактор КМИ-22510 25А 230В/АС3 1НО ИЭК KKM21-025-230-10 | шт | 6680
4 585 | 116-123 | Контактор КМИ48062 80А в оболочке Ue=220В/АС3 IP54 ИЭК KKM46-080-220-00 | шт | 65400
4 586 | 10207 | Контактор КМИ-35012 50А 400В/АС3 1НО;1НЗ ИЭК KKM31-050-400-11 | шт | 14860
4 587 | 116-117 | Контактор КМИ-23210 32А 400В/АС3 1НО ИЭК KKM21-032-400-10 | шт | 8500
4 588 | 00004588 | Контактор КМИ-48012 80А 230В/АС3 1НО;1НЗ ИЭК KKM41-080-230-11 | шт | 23440
4 589 | 116-124 | Контактор КМИ49562 95А в оболочке Ue=220В/АС3 IP54 ИЭК KKM46-095-220-00 | шт | 31565
4 590 | 116-010 | Контактор КТИ -5225 225А 230В/АС3 "ИЭК" | шт | 94000
4 591 | 1543 | Контактор малогабар. КМИ-11811 18А 400В/АСЗ 1Н3 ИЭК | шт | 3680
4 592 | 114-180 | Контактор КМИ-22560 25А в оболочке Ue=380В/AC3 IP54 ИЭК | шт | 20930
4 593 | 114-362 | Контактор КМИ-34062 40А в оболочке Ue=220В/AC3 IP54 ИЭК | шт | 35600
4 594 | 116-393 | Контактор КМИ46562 65А в оболочке Ue=220В/AC3 IP54 ИЭК | шт | 28330
4 595 | 2856 | Контактор ПМ12-025100 230В | шт | 2240
4 596 | 0871 | Контактор ПМ12-063150 230В | шт | 7290
4 597 | 0870 | Контактор ПМ12-063150 400В | шт | 7290
4 598 | 116-397 | Контактор КМИ-10910 9А 24В/АС3 1НО ИЭК | шт | 4020
4 599 | 116-087 | Контактор КМИ-49512 95А 230В/АС3 1НО;1НЗ ИЭК KKM41-095-230-11 | шт | 25070
4 600 | 325-348 | Контактор КМИ-49512 95А 400В/АС3 1НО;1НЗ ИЭК KKM41-095-400-11 | шт | 25700
4 601 | 2769 | Контактор КМИ-10910 9А 230В/АС3 1НО ИЭК KKM11-009-230-10 | шт | 3570
4 602 | 3181 | Контактор малогабарит. КМИ-11210, 220В "ИЭК" | шт | 2180
4 603 | 116-412 | Контактор КМИ34062 40А в оболочке Ue=380В/АС3 IP54 ИЭК KKM36-040-380-00 | шт | 41400
4 604 | 2850 | Контактор ПМ 12-025100 400В ККР-025-100-10 | шт | 2240
4 605 | 0851 | Пускатель ПМ 12-040150 400В ,ККР-040-400-10 | шт | 4630
4 606 | 4118 | Приставка контакторная ПКИ-22 (2з+2р) "ИЭК" | шт | 2640
4 607 | 6331 | Приставка выдержки времени ПВИ-11 "ИЭК" | шт | 5170
4 608 | 116-387 | Контактор КМИ-10960 9А в оболочке Ue=220B/AC3 IP54 ИЭК | шт | 15590
4 609 | 116-503 | Контактор КМИ-23210 32А 110В/АС3 1НО ИЭК | шт | 4600
4 610 | 116-546 | Контактор КТИ -5265 265А 230В/АС3 "ИЭК" | шт | 69600
4 611 | 116-547 | Контактор КТИ -5265 265А 400В/АС3 "ИЭК" | шт | 107900
4 612 | 116-548 | Контактор КТИ -6400 400А 400В/АС3 "ИЭК" | шт | 170000
4 613 | 116-088 | Контактор КТИ -5115 115А 230В/АС3 ИЭК KKT50-115-230-10 | шт | 44600
4 614 | 116-029 | Контактор КТИ-5150 150А 230B/AC3 ИЭК KKT50-150-230-10 | шт | 64800
4 615 | 7983 | Контактор КМД-15021, 380В (закр. с тепл.реле) | шт | 55200
4 616 | 114-200 | Кнопка PPBB-30N "I-O" d30 неон/240V | шт | 2390
4 617 | 116-118 | Контактор КМИ-10960 9А в оболочке Ue=380B/AC3 IP54 ИЭК | шт | 15590
4 618 | 116-665 | Контактор модульный КМ40-40 АС/DC ИЭК | шт | 13960
4 619 | 7980 | Контактор КМД-09521, 220В (закр. с тепл.реле) | шт | 39900
4 620 | 116-696 | Контактор КТИ-6500 500А 400В/АС3 "ИЭК" | шт | 145400
4 621 | 116-702 | Контактор КТИ -7630 630А 230В/АС3 "ИЭК" | шт | 183700
4 622 | 116-709 | Контактор КМИ11860 18А в оболочке Ue=380В/АС3 IP54 ИЭК | шт | 18700
4 623 | 116-720 | Контактор КМИ-11810 18 А 400B/AC3 1HO ИЭК | шт | 4710
4 624 | 116-736 | Контактор КМИ11860 18А в оболочке Ue=220В/АС3 IP54 ИЭК | шт | 18700
4 625 | 116-737 | Термоусадочная трубка ТТУ 22/11 желто-зеленая 100 м/упак ИЭК | шт | 380
4 626 | 116-749 | Контактор КМИ23260 32А в оболочке Ue=220В/AC3 IP54 ИЭК | шт | 26200
4 627 | 116-804 | Контактор КТИ -5225 225А 400В/АС3 "ИЭК" | шт | 98320
4 628 | 116-905 | Контактор КТИе-5115 115А 230В/АС3 "ИЭК" | шт | 30950
4 629 | 6836 | Контактор КМИ-10911 9А 230В/АС3 1Н3 ИЭК | шт | 2900
4 630 | 10204 | Контактор КМИе-48012 80А 230В/АС3 1НО;1НЗ IEK | шт | 14060
4 631 | 116-448 | Контактор КМИ-22511 25А 230В/АС3 1Н3 ИЭК | шт | 5515
4 632 | 116-451 | Контактор КМИ-11810 18А 36В/АС3 1НО ИЭК | шт | 5490
4 633 | 116-994 | Контактор модульный КМ63-40 AC/DC ИЭК | шт | 12680
4 634 | 116-213 | Контактор КМИ35062 50А в оболочке Ue=380В/АС3 IP54 ИЭК | шт | 36900
4 635 | 118-017 | Контактор КТИ-5185 185А 400В/АС3 ИЭК | шт | 68900
4 636 | 118-018 | Контактор КТИ-5225 225А 400В/АС3 ИЭК | шт | 80580
4 637 | 118-042 | Контактор КМИ-10910 9А 400В/АС3 1НЗ ИЭК KKM11-009-400-01 | шт | 3900
4 638 | 118-050 | Контактор модульный КМ40-20М AC IEK | шт | 11200
4 639 | 118-051 | Контактор модульный КМ25-40М AC/DC IEK | шт | 9660
4 640 | 4462 | Контактор КМИ-23210 32А 36В/АС3 1НО ИЭК | шт | 6720
4 641 | 118-124 | ARMAT Контактор КМИ-А-10612 LC1D 6А 230В/АС3 1NO/1NC IEK | шт | 7430
4 642 | 118-125 | ARMAT Контактор КМИ-А-10912 LC1D 9А 230В/АС3 1NO/1NC IEK | шт | 8500
4 643 | 118-126 | ARMAT Контактор КМИ-А-11212 LC1D 12А 230В/АС3 1NO/1NC IEK | шт | 9600
4 644 | 118-127 | ARMAT Контактор КМИ-А-11812 LC1D 18А 230В/АС3 1NO/1NC IEK | шт | 10600
4 645 | 118-159 | Крюк КМ-2800 (SOT39) IEK | шт | 2840
4 646 | 118-161 | ARMAT Контактор КМИ-А-22512 LC1D 25А 230В/АС3 1NO/1NC IEK | шт | 13800
4 647 | 118-162 | ARMAT Контактор КМИ-А-23212 LC1D 32А 230В/АС3 1NO/1NC IEK | шт | 15900
4 648 | 118-172 | Контактор модульный КМ20-40 АС ИЭК MKK10-20-40 | шт | 10200
4 649 | 118-173 | Крюк универсальный КМУ-1740 (SOT76) IEK | шт | 2300
4 650 | 118-174 | Контактор модульный КМ20-22М AC IEK | шт | 10190
4 651 | 118-203 | Контактор КМИ-10910 9А 36В/АС3 1NO IEK | шт | 3830
4 652 | 118-204 | Контактор КМИ-22510 25А 24В/АС3 1NO IEK | шт | 7320
4 653 | 118-205 | ARMA2L 5 Мультиметр цифровой DM1A IEK | шт | 14000
4 654 | 118-206 | Реле импульсное ORM 1 контакт 12-240В AC/DC IEK | шт | 10650
4 655 | 118-207 | Контактор КМИ-11810 18А 24В/АС3 1NO IEK | шт | 5500
Светотехника
4 656 | 108-028 | Светильник ДБА 3927 аккумулятор 15ч 9Вт IEK | шт | 11500
лампа
4 657 | 116-200 | Лампа энергосберегающая свеча КЭЛ-C Е14 9Вт 6500К ИЭК, LLE60-14-009-6500 | шт | 600
4 658 | 116-222 | Лампа энергосберегающая КЭЛ-6U E40 105Вт 6500К ИЭК LLE10-40-105-6500 | шт | 2230
4 659 | 116-204 | Лампа энергосберегающая спираль КЭЛ-ZS Е27 20Вт 6500К Т3 ИЭК, LLE21-27-020-6500-T3 | шт | 870
4 660 | 116-203 | Лампа энергосберегающая КЭЛ-3U Е27 20Вт 6500К Т4 ИЭК, LLE10-27-020-6500-T4 | шт | 760
4 661 | 116-223 | Лампа энергосберегающая спираль КЭЛ-FS E27 55Вт 6500К ИЭК LLE25-27-55-6500 | шт | 3430
4 662 | 116-277 | Лампа люминесцентная линейная ЛЛ-16/14 Вт, G5, 6500 К, 549мм IEK, LSL16-16-G5-14 | шт | 530
4 663 | 116-210 | Лампа энергосберегающая спираль КЭЛ-FS Е27 100Вт 6500К ИЭК, LLE25-27-100-6500-T5 | шт | 5375
4 664 | 116-250 | Лампа светодиодная MR16 софит 3 Вт 200 Лм 230 В 4000 К GU5.3 IEK-eco, LLP-MR16-3-230-40-GU5 | шт | 660
4 665 | 116-138 | Лампа спираль КЭЛ-FS E27 30Bт 6500К ИЭК, LLE25-27-030-6500-T4 | шт | 1355
4 666 | 116-224 | Лампа светодиодная R39 рефлектор 2,5Вт 160 Лм 230 В 4000 К Е14 ИЭК LLP-R39-3-230-40-E14 | шт | 820
4 667 | 116-208 | Лампа энергосберегающая спираль КЭЛ-FS Е27 15Вт 6500К Т2 ИЭК, LLE25-27-015-6500-T2 | шт | 775
4 668 | 116-137 | Лампа спираль КЭЛ-FS E14 9Bт 6500К Т2 ИЭК, LLE25-14-009-6500-T2 | шт | 645
4 669 | 116-252 | Лампа светодиодная MR16 софит 5 Вт 350 Лм 230 В 4000 К GU5.3 IEK-eco, LLP-MR16-5-230-40-GU5 | шт | 360
4 670 | 116-281 | Лампа люминесцентная линейная ЛЛ-16/8 Вт, G5, 6500 К, 288мм IEK, LSL16-16-G5-08 | шт | 300
4 671 | 116-144 | Лампа энергосберегающая КЭЛ-4U Е27 55Вт 6500К ИЭК, LLE10-27-055-6500 | шт | 3000
4 672 | 116-145 | Лампа энергосберегающая спираль КЭЛ-FS Е40 125Вт 6500К ИЭК, LLE25-40-125-6500 | шт | 3300
4 673 | 116-128 | Лампа КЭЛ-FS Е14 15Вт 4000К Т2 ИЭК, LLE25-14-015-4000-T2 | шт | 775
4 674 | 116-143 | Лампа энергосберегающая спираль КЭЛ-FS Е27 20Вт 6500К Т2 ИЭК, LLE25-27-020-6500-T2 | шт | 920
4 675 | 116-201 | Лампа энергосберегающая КЭЛ-6U Е40 85Вт 6500К ИЭК, LLE10-40-085-6500 | шт | 4300
4 676 | 116-136 | Лампа спираль КЭЛ-FS E14 11Bт 6500К Т2 ИЭК, LLE25-14-011-6500-T2 | шт | 770
4 677 | 116-127 | Лампа спираль КЭЛ-S Е27 20Вт 6500К Т2 ИЭК,LLE20-27-020-6500-T2 | шт | 920
4 678 | 116-206 | Лампа энергосберегающая спираль КЭЛ-FS Е40 85Вт 6500К ИЭК, LLE25-40-85-6500 | шт | 2560
4 679 | 116-202 | Лампа энергосберегающая КЭЛ-3U Е27 25Вт 6500К Т4 ИЭК, LLE10-27-025-6500-T4 | шт | 810
4 680 | 116-205 | Лампа энергосберегающая свеча КЭЛ-CВ Е14 9Вт 6500К ИЭК, LLE61-14-009-6500 | шт | 625
4 681 | 116-251 | Лампа светодиодная PAR16 софит 3 Вт 200 Лм 230 В 4000 К GU10 IEK-eco, LLP-PAR16-3-230-40-GU10 | шт | 500
4 682 | 116-209 | Лампа светодиодная R50 рефлектор 5,5 Вт 420 Лм 230 В 4000 К E14 IEK, LL-R50-5-230-40-E14 | шт | 1165
4 683 | 116-207 | Лампа энергосберегающая спираль КЭЛ-FS Е27 65Вт 6500К ИЭК, LLE25-27-65-6500 | шт | 3935
4 684 | 116-126 | Лампа спираль КЭЛ-S Е27 11Вт 6500К Т2 ИЭК, LLE20-27-011-6500-T2 | шт | 770
4 685 | 116-125 | Лампа спираль КЭЛ-S Е27 15Вт 6500К Т2 ИЭК, LLE20-27-015-6500-T2 | шт | 775
4 686 | 116-383 | Лампа светодиодная PAR16 софит 5 Вт 350 Лм 230 В 4000 К GU10 IEK-eco,LLP-PAR16-5-230-40-GU10 | шт | 370
4 687 | 116-405 | Лампа ДРИ 150Вт 4200К RX7s MHN-TD IEK, MHL-150-4200-RX7S | шт | 2890
4 688 | 116-422 | Лампа ДРИ 400Вт 4500К Е40 HPI-T+IEK MHL-400-4500-E40 | шт | 2990
4 689 | 116-289 | Лампа люминесцентная линейная ЛЛ-16/13 Вт, G5, 6500 К, 517мм IEK LSL14-16-G5-13 | шт | 430
4 690 | 116-516 | Лампа светодиодная R50 рефлектор 5 Вт 400 Лм 230 В 4000 К E14 IEK | шт | 960
4 691 | 116-517 | Лампа светодиодная А60 шар 11Вт 1000 Лм 230 В 4000К E27 IEK, LL-A60-11-230-40-E27 | шт | 1820
4 692 | 116-294 | Лампа люминесцентная линейная ЛЛ-16/13 Вт, G5,4000K.517мм ИЕК LSL14-16-G5-13 | шт | 430
4 693 | 116-519 | Лампа спираль КЭЛР-FS Е27 15Вт 6500К ИЭК | шт | 560
4 694 | 116-431 | Лампа спираль КЭЛ-S Е27 25Вт 4000К Т4 ИЭК LLE20-27-025-4000-T4 | шт | 975
4 695 | 116-573 | Лампа AD22DS(LED) матрица d22мм красный 230B ИЭК | шт | 620
4 696 | 116-633 | Лампа AD22DS(LED) матрица d22мм желтый 230B ИЭК | шт | 620
4 697 | 116-858 | Лампа LED T75 таблетка 12Вт 230В 4000К GX53 IEK | шт | 865
4 698 | 116-859 | Лента LED 3м LSR-5050RGB30-7,2-IP20-12В IEK | шт | 1825
4 699 | 116-862 | Датчик движения ДД 045 белый E27 60Вт 360гр 6м IP20 IEK | шт | 5170
4 700 | 116-443 | Лампа LED T75 таблетка 12Вт 230В 6500К GX53 IEK | шт | 930
4 701 | 116-457 | Лампа AD22DS(LED)матрица d22мм желтый 24В AC/DC ИЭК | шт | 700
4 702 | 116-458 | Лампа AD22DS(LED)матрица d22мм зеленый 24В AC/DC ИЭК | шт | 700
4 703 | 116-295 | Лампа LED T8 линейная 24Вт 230В 6500К G13 IEK | шт | 1280
4 704 | 116-296 | Лоток перфорированный 100х150х3000 ИЭК | м | 3260
4 705 | 118-035 | Индикатор значения напряжения и тока AD127-VAM IEK | шт | 3800
4 706 | 108-100 | Лампа светодиодная A60 груша 10Вт 230В 6500К E27 GENERICA LL-A60-10-230-65-E27-G | шт | 380
4 707 | 108-101 | Лампа светодиодная A60 груша 12Вт 230В 6500К E27 GENERICA LL-A60-12-230-65-E27-G | шт | 400
4 708 | 108-102 | Лампа светодиодная A60 груша 15Вт 230В 6500К E27 GENERICA LL-A60-15-230-65-E27-G | шт | 490
4 709 | 108-103 | Лампа светодиодная A60 груша 20Вт 230В 6500К E27 GENERICA LL-A60-20-230-65-E27-G | шт | 565
4 710 | 108-104 | Лампа светодиодная A60 груша 8Вт 230В 6500К E27 GENERICA | шт | 350
4 711 | 108-105 | Лампа светодиодная T80 таблетка 10Вт 230В 6500К GX53 GENERICA | шт | 515
4 712 | 108-106 | Лампа светодиодная T80 таблетка 12Вт 230В 6500К GX53 GENERICA LL-T80-12-230-65-GX53- | шт | 620
4 713 | 108-107 | Лампа светодиодная T80 таблетка 8Вт 230В 6500К GX53 GENERICA | шт | 470
4 714 | 108-108 | Лампа светодиодная A60 шар 11Вт 230В 6500К E27 IEK LLE-A60-11-230-65-E27 | шт | 530
4 715 | 108-109 | Лампа светодиодная A60 шар 13Вт 230В 6500К E27 IEK LLE-A60-13-230-65-E27 | шт | 615
4 716 | 108-110 | Лампа светодиодная A60 шар 15Вт 230В 6500К E27 IEK LLE-A60-15-230-65-E27 | шт | 770
4 717 | 108-111 | Лампа светодиодная A70 груша 20Вт 230В 6500К E27 IEK LLE-A60-20-230-65-E27 | шт | 880
4 718 | 108-112 | Лампа светодиодная A60 шар 7Вт 230В 6500К E27 IEK | шт | 490
4 719 | 108-113 | Лампа светодиодная A60 шар 9Вт 230В 6500К E27 IEK | шт | 470
4 720 | 108-114 | Лампа светодиодная ALFA C35 свеча 10Вт 230В 6500К E14 IEK LLA-C35-10-230-65-E14 | шт | 550
4 721 | 108-115 | Лампа светодиодная ALFA C35 свеча 10Вт 230В 6500К E27 IEK LLA-C35-10-230-65-E27 | шт | 550
4 722 | 108-116 | Лампа светодиодная ALFA G45 шар 10Вт 230В 6500К E14 IEK | шт | 470
4 723 | 108-117 | Лампа светодиодная ALFA MR16 софит 10Вт 230В 6500К GU5,3 IEK LLA-MR16-10-230-65-GU5 | шт | 500
4 724 | 108-118 | Светильник светодиодный ДКУ 1013-150Д 5000К IP65 IEK | шт | 31400
4 725 | 108-126 | Лампа LED G45 шар 9Вт 230В 3000К E27 IEK LLE-G45-9-230-30-E27 | шт | 550
4 726 | 108-139 | Лампа светодиодная T80 таблетка 15Вт 230В 6500К GX53 GENERICA LL-T80-15-230-65-GX53 | шт | 650
4 727 | 108-157 | Лампа светодиодная A65 груша 25Вт 230В 6500К E27 GENERICA LL-A65-25-230-65-E27-G | шт | 1000
прожектор
4 728 | 116-186 | Прожектор СДО01-10 светодиодный серый чип IP65 ИЭК LPDO101-10-K03 | шт | 3285
4 729 | 116-268 | Прожектор ИО150 галогенный черный IP54 ИЭК,LPI01-1-0150-K02 | шт | 1600
4 730 | 116-267 | Прожектор МГ ГО02-150-02 150Вт Rx7s серый асимметр IP65 ИЭК LPHO02-150-02-K03 | шт | 13825
4 731 | 116-179 | Прожектор СДО04-200 светодиодный серый SMD IP65 IEK LPDO401-200-K03 | шт | 50000
4 732 | 116-216 | Прожектор СДО01-50 светодиодный серый чип IP65 ИЭК, LPDO101-50-K03 | шт | 15915
4 733 | 116-185 | Прожектор МГ ГО04-400-01 400Вт E40 серый симм IP65 LPHO04-400-01-K03 | шт | 29940
4 734 | 116-283 | Прожектор МГ ГО02-150-01 150Вт Rx7s серый симметр IP65 ИЭК, LPHO02-150-01 | шт | 13815
4 735 | 116-180 | Прожектор СДО04-100 светодиодный серый SMD IP65 IEK LPDO401-100-K03 | шт | 20075
4 736 | 116-133 | Прожектор ГО04-250-02 250Вт Е40 серый асимметрический IP65 ИЭК LPHO04-250-02-K03 | шт | 20850
4 737 | 116-285 | Датчик движения ДД 009 белый, макс. нагр 1100Вт, угол об 180гр., дальн12м, IP44, LDD10-009-1100-001 | шт | 4095
4 738 | 116-181 | Прожектор СДО04-150 светодиодный серый SMD IP65 IEK LPDO401-150-K03 | шт | 59755
4 739 | 116-067 | Прожектор ГО03-400-01 400Вт Е40 симм IP65 ИЭК LPHO03-400-01-K03 | шт | 32990
4 740 | 116-134 | Прожектор ГО04-250-01 250Вт Е40 серый симметрический IP65 ИЭК LPHO04-250-01-K03 | шт | 20165
4 741 | 116-230 | Прожектор ГО03-400-02 400Вт E40 серый асимметричный IP65 ИЭК LPHO03-400-02-K03 | шт | 17975
4 742 | 116-094 | Прожектор ГО03-250-01 250Вт Е40 серый симметричний IP65 ИЭК, LPHO03-250-01-K03 | шт | 21300
4 743 | 116-286 | Датчик движения ДД 025 белый, 1200Вт, 360 гр.,6М,IP20,IEK, LDD11-025-1200-001 | шт | 4050
4 744 | 116-264 | Прожектор МГ ГО01-150-02 150Вт Rx7s серый асимметр IP65 ИЭК LPHO01-150-02-K03 | шт | 13400
4 745 | 116-178 | Прожектор СДО01-30 светодиодный серый чип IP65 ИЭК LPDO101-30-K03 | шт | 10800
4 746 | 116-066 | Прожектор ГО03-250-02 250Вт Е40 серый асимметрический IP65 ИЭК, LPHO03-250-02-K03 | шт | 21300
4 747 | 116-282 | Прожектор МГ ГО01-70-02 70Вт Rx7s серый ассиметричный IP65 ИЭК,LPHO01-70-02-K | шт | 9250
4 748 | 116-284 | Прожектор ИО500П(переноска) галоген.черный IP54 ИЭК, LPI03-1-0500-K02 | шт | 4760
4 749 | 201-365 | Прожектор LED FD 1005 50W RGB IP65 224-15220 | шт | 39500
4 750 | 201-150 | Прожектор LED FD1001 10W RGB IP65 224-15210 | шт | 10260
4 751 | 201-366 | Прожектор LED FD 1002 20W RGB IP65 224-15215 | шт | 18300
4 752 | 116-182 | Прожектор СДО01-20 светодиодный серый чип IP65 ИЭК LPDO101-20-K03 | шт | 7000
4 753 | 201-378 | Прожектор LED Т003 50W GREY 5000K 224-15238 | шт | 10635
4 754 | 116-591 | Прожектор СДО03-50 светодиодный серый чип IP65 ИЭК | шт | 18000
4 755 | 116-590 | Прожектор СДО03-30 светодиодный серый чип IP65 ИЭК | шт | 16000
4 756 | 11805 | Прожектор LED СДО 06-2х30Ш штатив 6500К IP65 черный IEK | шт | 25000
4 757 | 116-074 | Прожектор СДО 06-100 светодиодный черный IP65 6500 K IEK | шт | 9235
4 758 | 116-075 | Прожектор СДО 06-50 светодиодный черный IP65 6500 K IEK | шт | 4000
4 759 | 108-070 | Прожектор СДО 07-100 светодиодный серый IP65 6500 K 9000 ЛмIEK | шт | 12500
4 760 | 108-079 | Прожектор СДО 06-20 светодиодный черный IP65 4000K IEK | шт | 2070
светильник
4 761 | 116-151 | Светильник ЛПО3017 2х36Вт 230В Т8/G13 ИЭК, LLPO0-3017-2-36-K01 | шт | 6260
4 762 | 116-146 | Светильник ЛПО3017/решетка 2х18 Вт. 230В. Т8/G13, LLPO1-3017-2-18-K01 | шт | 4450
4 763 | 116-046 | Светильник НПП2604 белый/овал с решеткой пластик 60Вт IP54 ИЭК LNPP0-2604-1-060-K01 | шт | 1490
4 764 | 116-048 | Светильник ЛПО3019 2x9Вт 230В G23 IP44 ИЭК LLPO0-3019-2-09-K01 | шт | 3240
4 765 | 116-062 | Светильник НПП1401 белый/овал 60Вт IP54 ИЭК LNPP0-1401-1-060-K01 | шт | 3170
4 766 | 116-215 | Светильник ЛПО3016 36Вт 230В Т8/G13 ИЭК, LLPO0-3016-1-36-K01 | шт | 2780
4 767 | 116-032 | Светильник НПП1102 белый/круг с реш,100Вт IP54 ИЭК LNPP0-1102-1-100-K01 | шт | 4420
4 768 | 116-045 | Светильник НПП1208 белый/овал решетка крупная 100Вт IP54 ИЭК LNPP0-1208-1-100-K01 | шт | 2600
4 769 | 116-037 | Светильник НПП1307 белый/круг ресничка 60Вт IP54 ИЭК, LNPP0-1307-1-060-K01 | шт | 3760
4 770 | 116-227 | Светильник ЛБА 3923, аккумулятор, 3 ч., 2х8Вт, T5/G5 ИЭК LLBA0-3923-2-08-K01 | шт | 6400
4 771 | 116-065 | Светильник НПП1308 белый/круг решетка крупная 60Вт IP54 ИЭК, LNPP0-1308-1-060-K01 | шт | 1585
4 772 | 116-052 | Светильник аварийный на светодиодах,ССА1001 1,5ч. 3Вт, одностор., ВЫХОД-EXIT LSSA0-1001-003-K03 | шт | 4990
4 773 | 116-280 | Светильник аварийный ДПА 2101,аккумулятор,4ч,30LED,IP20,IEK LDPA0-2101-30-K01 | шт | 12400
4 774 | 116-035 | Светильник НПП1306 белый/круг сетка 60Вт IP54 ИЭК,LNPP0-1306-1-060-K01 | шт | 1650
4 775 | 116-257 | Светильник аварийный на светодиодах,ССА1003 1,5ч., 3Вт, двустор.,ВЫХОД-EXIT стрелка/фигура, LSSA0-10 | шт | 5440
4 776 | 116-064 | Светильник НПП1202 белый/овал с реш 100Вт IP54 ИЭК LNPP0-1202-1-100-K01 | шт | 3880
4 777 | 116-038 | Светильник НПП1107 белый/круг ресничка 100Вт IP54 ИЭК LNPP0-1107-1-100-K01 243777 | шт | 2600
4 778 | 116-269 | Светильник ЛСП3902 ABS/PS 1х36Вт IP65 ИЭК, LLSP2-3902-1-36-K03 | шт | 6130
4 779 | 116-153 | Светильник ЛСП3902А ABS/PS 2х36Вт IP65 ИЭК, LLSP2-3902A-2-36-K03 | шт | 7700
4 780 | 116-263 | Светильник НПП1102 черный/круг с реш. 100Вт IP54 ИЭК, LNPP0-1102-1-100-K02 | шт | 5250
4 781 | 116-034 | Светильник НПП1104 белый/круг солнце 100Вт IP54 ИЭК LNPP0-1104-1-100-K01 | шт | 2865
4 782 | 116-043 | Светильник НПП1207 белый/овал ресничка 100Вт IP54 ИЭК,LNPP0-1207-1-100-K01 | шт | 4660
4 783 | 116-212 | Светильник ЛПО2014 13Вт 230В T5/G5 ИЭК, LLPO0-2014-1-13-K03 | шт | 4000
4 784 | 116-060 | Светильник НПП1101 белый/круг 100Вт IP54 ИЭК LNPP0-1101-1-100-K01 | шт | 4830
4 785 | 116-031 | Светильник НПП1302 черный/круг с реш,60Вт IP54 ИЭК,LNPP0-1302-1-060-K02 | шт | 3170
4 786 | 116-047 | Светильник НПП2604А белый/овал с алюминиевой решеткой пластик 60Вт IP54 ИЭК LNPP0-2604A-1-060-K01 | шт | 1510
4 787 | 116-229 | Светильник НПО3237Д белый 2х25 с датчиком движения ИЭК LNPO0-3237D-2-025-K01 | шт | 7380
4 788 | 116-211 | Светильник ЛПО2010 13Вт 230В T5/G5 ИЭК, LLPO0-2010-1-13-K01 | шт | 3090
4 789 | 116-148 | Светильник ЛПО3016 18Вт 230В T8/G13 ИЭК LLPO0-3016-1-18-K01 | шт | 2220
4 790 | 116-235 | Светильник переносной УП-1Р плоская вилка (с выкл.) 2Р/10метров 2х0,75 ИЭК WSP20-10-K09 | шт | 5465
4 791 | 116-231 | Светильник НПО3231Д белый 2х25 с датчиком движения ИЭК LNPO0-3231D-2-025-K01 | шт | 6555
4 792 | 116-033 | Светильник НПП1304 белый/круг солнце 60Вт IP54 ИЭК, LNPP0-1304-1-060-K01 | шт | 1790
4 793 | 116-187 | Светильник ЛПО3017 2х18Вт 230 Т8/G13 ИЭК LLPO0-3017-2-18-K01 | шт | 4185
4 794 | 116-232 | Светильник НПО3234Д белый 2х25 с датчиком движения ИЭК LNPO0-3234D-2-025-K01 | шт | 6555
4 795 | 116-059 | Светильник НПП1407 белый/овал ресничка 60Вт IP54 ИЭК,LNPP0-1407-1-060-K01 | шт | 1940
4 796 | 116-063 | Светильник НПП1301 белый/круг 60Вт IP54 ИЭК LNPP0-1301-1-060-K01 | шт | 2800
4 797 | 116-183 | Светильник НПО3235Д белый 2х25 с датчиком движения ИЭК LNPO0-3235D-2-025-K01 | шт | 6555
4 798 | 116-226 | Светильник ЛБА 3924, аккумулятор, 4 ч., 1х20Вт, T8/G13 ИЭК LLBA0-3924-1-20-K01 | шт | 7690
4 799 | 116-184 | Светильник НПО3236Д белый 2х25 с датчиком движения ИЭК LNPO0-3236D-2-025-K01 | шт | 6555
4 800 | 116-042 | Светильник НПП1206 белый/овал сетка 100Вт IP54 ИЭК LNPP0-1206-1-100-K01 | шт | 3030
4 801 | 116-273 | Светильник аварийный на светодиодах, ССА1002 1,5ч., 3Вт, одностор., Запас выход, LSSA0-1002-003-K0 | шт | 5440
4 802 | 116-225 | Светильник аварийный ДПА 2104, аккумулятор, 4ч, 60LED, IP20, IEK LDPA0-2104-60-K01 | шт | 14400
4 803 | 116-036 | Светильник НПП1106 белый/круг сетка 100Вт IP54 ИЭК LNPP0-1106-1-100-K01 | шт | 2600
4 804 | 116-040 | Светильник НПП1402 белый/овал с реш 60Вт IP54 ИЭК,LNPP0-1402-1-060-K01 | шт | 2750
4 805 | 116-150 | Светильник ЛПО3011 36Вт 230В Т8/G13 ИЭК LLPO0-3011-1-36-K01 | шт | 3760
4 806 | 116-061 | Светильник ЛПО3024 1x9 Вт 230В G23 IP20 ИЭК LLPO0-3024-1-9-K01 | шт | 3235
4 807 | 116-265 | Светильник НПП1101 черный/круг 100Вт IP54 ИЭК,LNPP0-1101-1-100-K02 | шт | 5250
4 808 | 116-051 | Светильник ЛПО3051 2x9Вт 230В G23 IP54 ИЭК LLPO0-3051-2-9-K01 | шт | 4475
4 809 | 116-041 | Светильник НПП1406 белый/овал сетка 60Вт IP54 ИЭК, LNPP0-1406-1-060-K01 | шт | 1935
4 810 | 116-039 | Светильник НПП1108 белый/круг решетка крупная 100Вт IP44 ИЭК LNPP0-1108-1-100-K01 | шт | 2700
4 811 | 116-049 | Светильник ЛПО3041 2x9Вт 230В G23 IP44 ИЭК LLPO0-3041-2-09-K01 | шт | 3950
4 812 | 116-149 | Светильник ЛПО3017/решетка 2х36 Вт 230В Т8/G13 ИЭК, LLPO1-3017-2-36-K01 | шт | 5710
4 813 | 116-044 | Светильник НПП1408 белый/овал решетка крупная 60Вт IP54 ИЭК,LNPP0-1408-1-060-K01 | шт | 1650
4 814 | 116-279 | Светильник ЛПО2011 13Вт 230В Т5/G5 ИЭК LLPO0-2011-1-13-K01 | шт | 1800
4 815 | 116-152 | Светильник ЛСП3901А ABS/PS 2х18Вт IP65 ИЭК, LLSP2-3901A-2-18-K03 | шт | 5840
4 816 | 116-147 | Светильник ЛПО3011 18Вт 230В T8/G13 ИЭК LLPO0-3011-1-18-K01 | шт | 2100
4 817 | 116-050 | Светильник ЛПО3025 2x9 230Вт G23 IP44 ИЭК LLPO0-3025-2-9-K01 | шт | 3725
4 818 | 135-343 | Светильник линейный с люм,лампой Т4 16W/6400 G5, L=525мм, LZ KL 2015 16 | шт | 820
4 819 | 135-344 | Светильник линейный с люм,лампой Т4 20W/6400 G5, L=622мм, LZ KL 2015 20 | шт | 920
4 820 | 116-427 | Светильник переносной УП-1Р плоская вилка (с выкл) 2P/5метров 2х0,75 ИЭК WSP20-05-K09 | шт | 3500
4 821 | 116-380 | Светильник ЛСП3901 1*18Вт IP65 ИЭК LLSP2-3901-1-18-K03 | шт | 4600
4 822 | 116-537 | Светильник ЛБА 3923а аварийный на 3ч., 2х8Вт LLBA1-3923A-2-08-K01 | шт | 7310
4 823 | 116-381 | Светильник ЛСП3908А ЭПРА 2х36Вт IP65 ИЭК LLSP3-3908A-2-36-K03 | шт | 8170
4 824 | 116-505 | Светильник НПП1202 черный/овал с реш 100Вт IP54 ИЭК LNPP0-1202-1-100-K02 | шт | 5250
4 825 | 116-506 | Светильник НПП2602 белый/круг с решеткой пластик 60Вт IP54 ИЭК LNPP0-2602-1-060-K01 | шт | 1665
4 826 | 116-507 | Светильник НПП2602А черный/круг без решетки пластик 60Вт IP54 ИЭК | шт | 1665
4 827 | 116-508 | Светильник НПП1206 черный/овал сетка 100Вт IP54 ИЭК LNPP0-1206-1-100-K02 | шт | 4135
4 828 | 116-509 | Светильник НПП1402 черный/овал с решеткой 60Вт IP54 ИЭК LNPP0-1402-1-060-K02 | шт | 2750
4 829 | 116-510 | Светильник НПП1401 черный/овал 60Вт IP54 ИЭК LNPP0-1401-1-060-K02 | шт | 3170
4 830 | 116-511 | Светильник НПП1106 черный/круг сетка 100Вт IP54 ИЭК LNPP0-1106-1-100-K02 | шт | 2600
4 831 | 116-512 | Светильник НПП1308 черный/круг решетка крупная 60Вт IP54 ИЭК LNPP0-1308-1-060-K02 | шт | 1585
4 832 | 116-513 | Светильник НПП2603 черный/овал с решеткой пластик 60Вт IP54 ИЭК LNPP0-2603-1-060-K02 | шт | 1580
4 833 | 116-514 | Светильник НПП1306 черный/круг сетка 60Вт IP54 ИЭК LNPP0-1306-1-060-K02 | шт | 2070
4 834 | 116-515 | Светильник ЛСП3907А ЭПРА 2х18Вт IP65 ИЭК LLSP3-3907A-2-18-K03 | шт | 4930
4 835 | 116-521 | Светильник НПП2602 черный/круг с решеткой пластик 60Вт IP54 ИЭК | шт | 1665
4 836 | 116-522 | Светильник НПП1104 черный/круг солнце 100Вт IP54 ИЭК | шт | 2600
4 837 | 116-523 | Светильник НПП1108 черный/круг решетка 100Вт IP54 ИЭК LNPP0-1108-1-100-K02 | шт | 2600
4 838 | 116-689 | Светильник аварийный ДПА 5040-3 постоянный 3ч IP54 IEK LDPA0-5040-3H-K01 | шт | 18400
4 839 | 116-228 | Светильник ДБА 3928 аккумулятор, 4ч, 100LED,ИЭК | шт | 11065
4 840 | 116-724 | ССА1004 Светильник аварийный на светодиодах, 1,5ч., 3Вт, двустор., ВЫХОД-EXIT стрелка направления | шт | 5440
4 841 | 116-734 | Светильник ДБА 3926, аккумулятор, 4ч, 36LED, IEK | шт | 7060
4 842 | 116-735 | Светильник ДБА 3927, аккумулятор, 4ч, 57LED, IEK | шт | 9780
дроссель
4 843 | 116-195 | Дроссель ЭПРА 218 для линейных ЛЛ Т8 IEK, LLV218D-EBFL-2-18 | шт | 2365
4 844 | 116-198 | Дроссель ЭПРА 418 для линейных ЛЛ Т8 IEK, LLV418D-EBFL-4-18 | шт | 3525
4 845 | 116-197 | Дроссель ЭПРА 236 для линейных ЛЛ Т8 IEK, LLV236D-EBFL-2-36 | шт | 4430
4 846 | 116-194 | Дроссель ЭПРА 118 для линейных ЛЛ Т8 IEK, LLV118D-EBFL-1-18 | шт | 2000
4 847 | 116-196 | Дроссель ЭПРА 136 для линейных ЛЛ Т8 IEK, LLV136D-EBFL-1-36 | шт | 2150
датчик движения фотореле
4 848 | 116-089 | Фотореле ФР 601 серый, макс. нагрузка 2200 ВА IP44 IEK | шт | 2135
4 849 | 116-278 | Датчик движения ДД 018В белый, макс.нагр 1100Вт, уг обз270град, дальн 12м IP44 LDD10-018B-1100-001 | шт | 5480
4 850 | 116-261 | Датчик движения ДД 008 белый, макс. нагр 1100Вт, уг обз180град., дальн12м, IP44, LDD10-008-1100-001 | шт | 3770
4 851 | 116-090 | Фотореле ФР 302 серый,макс.нагрузка 4400 Вт,IP44, ИЭК | шт | 1285
4 852 | 116-270 | Датчик движения ДД 024В белый, макс. нагр1100Вт, уг обз 180-360гр, дальн 6м, IP33 LDD11-024B-1100-00 | шт | 7360
4 853 | 116-266 | Датчик движения ДД 010 белый, макс. нагр1100Вт, уг обз180град., дальн10м, IP44 LDD10-010-1100-001 | шт | 3570
4 854 | 116-262 | Датчик движения ДД 024 белый, макс. нагр 1100Вт, уг обз 120-360гра, дальн 6м, IP33 LDD11-024-1100-0 | шт | 4080
4 855 | 116-218 | Фотореле ФР 602 серый, макс. нагрузка 5500 ВА IP44 IEK LFR20-602-4400-003 | шт | 2820
4 856 | 116-384 | Фотореле ФР 600 серый, макс. нагрузка 1300Вт, IP44 , ИЭК LFR20-600-1300-003 | шт | 1595
4 857 | 116-984 | Фотореле ФРЛ-11 220V 20А на DIN-рейку TDM (0324-0019) | шт | 5500
4 858 | 108-072 | Удлинитель У03 3 места 2P+PE/3метра 3х1мм2 16А/250 IEK WYP10-16-03-03-Z-N | шт | 2660
4 859 | 108-073 | Удлинитель У03 3 места 2P+PE/3м 3х1,5мм2 16А/250В UNO IEK WYP53-16-03-03-Z | шт | 4260
4 860 | 108-144 | Фильтр c решеткой для вентилятора ВФИ 65-105 м3/час IEK | шт | 4335
4 861 | 108-087 | Сетевой фильтр СФ-03К 16А 3 места с заземлением 2P+PE/1,5метра 3х1мм2 IEK | шт | 5200
сетевой фильтр
4 862 | 116-154 | Сетевой фильтр СФ-05К-выкл. 5 мест 2Р+PЕ/1,5метра 3х1мм2 ИЭК, WFP10-16-05-01 | шт | 3200
4 863 | 116-142 | Сетевой фильтр СФ-05К-выкл. 5 мест 2Р+РЕ/3 метра 3х1мм2 ИЭК, WFP10-16-05-03 | шт | 7630
Корпус
4 864 | 116-352 | Корпус металлический ЩУ 1/2-0 74 У1 IP54,MKM51-N-02-54 | шт | 10690
4 865 | 00012058 | Корпус ЩМП - 02 (250х300х140) | шт | 4100
4 866 | 18385 | Корпус металлический ЩУ-3/1 74 У1 IP54 | шт | 21190
4 867 | 00000324 | Щиток силовой ЯРП-100А 74 У1 IP54 YARP-100-74-54 | шт | 43300
4 868 | 116-326 | Корпус полиэстерный ЩМП 640х400х205 мм УХЛ1 IP54,YKP40-N-642-54 | шт | 31700
4 869 | 16168 | Корпус ЩРН - 24-1-36 (395х210х120) замк. "ИЭК" | шт | 5250
4 870 | 00001222 | Корпус металлический ЩРн-48з-1 36 УХЛ3 IP31 525х300х109 MKM14-N-48-30-Z-L | шт | 18030
4 871 | 00000562 | Щиток УОЩВ-3-63-6-0 36 УХЛ4 IP31 MSM10-3V-06-31 | шт | 27090
4 872 | 116-241 | Корпус пластиковый КМПн 2/24 IP55 MKP72-N1-24-55 | шт | 14280
4 873 | 160-039 | Корпус металлический ЩРв-12з-1 36 УХЛ3 IP31 275х320х120 MKM14-V-12-30-Z | шт | 3950
4 874 | 00004954 | Щиток ОЩВ-3-63-12-0 36 УХЛ4 IP31 Узола | шт | 13665
4 875 | 00016175 | Корпус ЩУРн-1-9-1-36 (470х260х145) замк.+окно "ИЭК" | шт | 8640
4 876 | 00016167 | Корпус металлический ЩРН-18з ИЭК | шт | 13960
4 877 | 116-346 | Корпус металлический ЩУРв-3/18зо-1 36 УХЛ3 IP31,MKM34-V-18-31-ZO | шт | 9090
4 878 | 116-357 | Корпус металлический ЩМП-3-0 36 УХЛ3 650х500х220 IP31,YKM40-03-31 | шт | 36000
4 879 | 116-116 | Корпус металлический ЩРв-36з-3 36 УХЛ3 IP31 550х320х120 TREND MKM14-V-36-30-T | шт | 14200
4 880 | 000794а | Корпус металлический ЩУ-3/1-0 74 У1 IP54 395х310х150 MKM51-N-03-54 | шт | 19800
4 881 | 116-349 | Корпус металлический ЩУ 1/1-1 74 У1 IP54,MKM51-N-04-54 | шт | 9300
4 882 | 116-258 | Бокс КМПн 1/4 для 4-х авт.выкл. наружн. уст. ИЭК,MKP31-N-04-30-135 | шт | 515
4 883 | 116-351 | Корпус металлический ЩУ 1/1-0 74 У1 IP54(310х300х150) ,MKM51-N-01-54 | шт | 14200
4 884 | 00009716 | Корпус ЩРНМ-6 (1200х750х300) ЭКФ | шт | 30820
4 885 | 116-342 | Корпус металлический ЩРВ-18з-1 36 УХЛЗ IP31 | шт | 18480
4 886 | 116-271 | Бокс ЩРН-П-12 модулей навесной пластик IP41 ИЭК,MKP12-N-12-40-10 | шт | 5770
4 887 | 00001764 | Корпус металлический ЩУРв-1/12зо-1 38 УХЛ3 IP31 480х320х165 MKM23-V-12-31-ZO | шт | 5900
4 888 | 325-093 | Корпус металлический ЩМП-6-0 36 УХЛЗ IP31 (1200х750х300) ИЭК | шт | 46780
4 889 | 116-325 | Корпус полиэстерный учетный ЩУ 3/1 УХЛ1 IP54,MKP50-N-03-54 | шт | 29970
4 890 | 116-327 | Корпус полиэстерный ЩМП 440х400х205 мм УХЛ1 IP54,YKP40-N-442-54 | шт | 28355
4 891 | 0000337 | Корпус металлический ЩРн-12з-1 36 УХЛ3 IP31 265х310х120 MKM14-N-12-31-Z | шт | 11800
4 892 | 00001671 | Корпус металлический ЩМП-1-0 74 У2 IP54 395х310х220 YKM40-01-54 | шт | 26520
4 893 | 00011504 | Корпус ЩРВ-9 (260х340х120) замк."ЭКФ" | шт | 3100
4 894 | 17320 | Корпус металлический ЩРв-54з-1 36 УХЛ3 IP31 550х450х120 MKM14-V-54-30-Z | шт | 34650
4 895 | 00000381 | Щиток УОЩВ-3-63-12-0 36 УХЛ4 IP31 MSM10-3V-12-31 | шт | 15990
4 896 | 325-167 | Корпус ЩМП-16.8.4-0 (1600х800х400) TDM, SQ0905-0401 | шт | 66520
4 897 | 325-174 | Корпус металлический ЩРН-12 (265х310х120) TDM,SQ0905-0011 | шт | 5655
4 898 | 116-428 | Корпус пластиковый ЩУРн-П 1/3 IP55 | шт | 4400
4 899 | 1756 | Корпус ЩРН-15 (220х400х120) замк."ЭКФ" | шт | 3600
4 900 | 116-334 | Корпус металлический ЩРн-36з-0 74 540х330х120 У2 IP54,MKM11-N-36-54-Z | шт | 30290
4 901 | 00012082 | Корпус ЩРУн-3-24 (500х400х160) замк.+окно"ЭКФ" | шт | 7100
4 902 | 00016174 | Корпус металлический ЩРв-72з-1 36 УХЛ3 IP31 550х610х120 MKM14-V-72-30-Z | шт | 13200
4 903 | 00005624 | Корпус металлический ЩМП-6.6.1-0 36 УХЛ3 IP31 600х600х150 YKM40-661-31 | шт | 17490
4 904 | 00016178 | Корпус металлический ЩУРв-1/9зо-1 36 УХЛ3 IP31 490х330х145 MKM24-V-09-31-ZO | шт | 13500
4 905 | 116-341 | Корпус металлический ЩРн-12з-0 74 У2 IP54,MKM11-N-12-54-Z | шт | 10580
4 906 | 116-242 | Корпус пластиковый КМПн 2/6 IP55 MKP72-N1-06-55 | шт | 6005
4 907 | 116-353 | Корпус металлический ЩУ-3ф/1-0 (1 дверь) (395х310х150) IP54 Народный эконом | шт | 16700
4 908 | 18383 | Корпус металлический ЩУ 1/1-0 74 У1 IP54 310х300х150 MKM51-N-01-54 | шт | 15140
4 909 | 116-356 | КОРПУС ЩМП-2 IP31 (500х400х220) ЕКТ | шт | 28140
4 910 | 160-030 | Корпус металлический ЩРн-24-1 36 IP31 "LIGHT" 271х300х109 MKM14-N-24-30-Z-L | шт | 8830
4 911 | 0000301 | Корпус металлический ЩМП-2-0 36 УХЛ3 IP31 500х400х220 YKM40-02-31 | шт | 21900
4 912 | 18389 | Корпус металлический ЩУРн-3/42зо-1 36 УХЛ3 IP31 560х600х165 MKM32-N-42-31-ZO | шт | 14400
4 913 | 00000304 | Корпус металлический ЩМП-4-0 (800х650х250) IP54 Народный эконом | шт | 55200
4 914 | 160-038 | Корпус металлический ЩРв-36з-1 36 УХЛ3 IP31 550х320х120 MKM14-V-36-30-Z | шт | 6700
4 915 | 00000498 | Корпус металлический ЩМП-7-0 36 УХЛ3 IP31 1320х750х300 YKM40-07-31 | шт | 32425
4 916 | 00016185 | Корпус металлический ЩУРв-3/9зо-1 36 УХЛ3 IP31 580х330х165 MKM34-V-09-31-ZO | шт | 6900
4 917 | 00005627 | Корпус металлический ЩУРн-3/48зо-1 36 УХЛ3 IP31 MKM35-N-48-31-ZO | шт | 33230
4 918 | 00000340 | Корпус металлический ЩУРв-3/30зо-1 36 УХЛ3 IP31 550х500х165 MKM35-V-30-31-1-ZO | шт | 12700
4 919 | 325-033 | Корпус щита этажного 4 кв. (1010х950х140) TDM, SQ0905-0160 | шт | 18000
4 920 | 00016170 | Корпус металлический ЩРв-12з-1 36 УХЛ3 IP31 275х320х120 MKM14-V-12-30-Z | шт | 4045
4 921 | 116-112 | Корпус металлический ЩУРв-3/36зо-1 36 УХЛ3 IP31 580х600х165 MKM34-V-36-31-ZO | шт | 11245
4 922 | 116-243 | Корпус пластиковый КМПн 2/9 IP55 MKP72-N1-09-55 | шт | 4895
4 923 | 00001041 | Корпус металлический ЩУРн-3/9зо-1 36 УХЛ3 IP31 540х290х165 MKM32-N-09-31-ZO | шт | 14950
4 924 | 00016187 | Корпус металлический ЩУРв-3/18зо-1 36 УХЛ3 IP31 580х490х165 MKM34-V-18-31-ZO | шт | 9090
4 925 | 116-114 | Корпус металлический ЩРв-12з-3 36 УХЛ3 IP31 TREND MKM14-V-12-30-T | шт | 8300
4 926 | 00001276 | Корпус металлический ЩУ 1/2-0 74 У1 IP54 310х300х150 MKM51-N-02-54 | шт | 10690
4 927 | 116-113 | Корпус металлический ЩУРв-3/42зо-1 36 УХЛ3 IP31 580х655х165 MKM34-V-42-31-ZO | шт | 12650
4 928 | 160-100 | Корпус металлический ЩРн-18з-1 36 УХЛ3 IP31 265х440х220 MKM14-N-18-31-Z | шт | 10200
4 929 | 00003010 | Корпус металлический ЩУРв-3/24зо-1 38 УХЛ3 IP31 580х520х165 MKM33-V-24-31-ZO | шт | 8270
4 930 | 00003005 | Корпус ЩМП - 03 (350х300х155) | шт | 5600
4 931 | 0000722 | Щиток ОЩВ-3-63-6-0 36 УХЛ4 IP31 MSM10-3N-06-31 | шт | 14165
4 932 | 00003797 | Корпус металлический ЩУРВ-1/12-430x330x160-IP31-УХЛ3-КЭАЗ 142439 | шт | 5370
4 933 | 116-240 | Корпус пластиковый КМПн 2/18 IP55 MKP72-N1-18-55 | шт | 12635
4 934 | 116-345 | Корпус металлический ЩУРв-3/9зо-1 36 УХЛ3 IP31,MKM34-V-09-31-ZO | шт | 11600
4 935 | 160-104 | Корпус металлический ЩМП-4.6.-1-0 74 У2 IP54 | шт | 17720
4 936 | 116-340 | Щиток распределительный ОЩВ-3-100-12-0 36 УХЛ4 IP31,MSM10-3N-100-12-31 | шт | 15630
4 937 | 00003381 | Корпус металлический ЩМП-7-0 36 УХЛ3 IP31 1320х750х300 YKM40-07-31 | шт | 100900
4 938 | 00016166 | Корпус ЩРН-12з-1 УХЛЗ (275х320х130) замк. "ИЭК" | шт | 3900
4 939 | 325-180 | Корпус металлический ЩУРВ-3/24 (580х520х165) 1 дверный TDM,SQ0905-0030 | шт | 9700
4 940 | 116-354 | Щиток распределительный УОЩВ-3-100-12-0 36 УХЛ4 IP31,MSM10-3V-100-12-31 | шт | 15990
4 941 | 116-343 | Корпус металлический ЩУРн-3/18зо-1 36 УХЛ3 IP31,MKM32-N-18-31-ZO | шт | 20300
4 942 | 00007545 | Корпус ЩМП-2-1 (400х600х250) | шт | 13900
4 943 | 0000300 | Корпус металлический ЩМП-1-0 36 УХЛ3 IP31 395х310х220 243741 | шт | 14950
4 944 | 00016176 | Корпус металлический ЩУРн-1/12зо-1 36 УХЛ3 IP31 395х310х165 MKM25-N-12-31-ZO | шт | 13100
4 945 | 00016199 | Корпус металлический ЩМП-4.6.2-0 36 УХЛ3 IP31 400х600х250 YKM40-462-31 | шт | 13500
4 946 | 116-337 | Корпус металлический ЩРн-12р-1 36 IP31 "LIGHT",MKM14-N-12-30-Z-R-L | шт | 9000
4 947 | 00011627 | Корпус металлический ЩРН-12 (220х300х120) Народный | шт | 6950
4 948 | 00012304 | Корпус металлический ЩМП-3-0 74 У2 IP54 650х500х220 YKM40-03-54 | шт | 32580
4 949 | 116-338 | Щиток силовой ЯРП-250А 74 У1 IP54,YARP-250-74-54 113130 | шт | 58500
4 950 | 325-173 | Корпус металлический ЩРВ-24 (405х320х120) TDM,SQ0905-0005 243776 | шт | 4890
4 951 | 116-339 | Корпус металлический ЩУРн-1/9зо-1 36 УХЛ3 IP31,MKM22-N-09-31-ZO | шт | 12980
4 952 | 116-336 | Корпус металлический ЩУРн-3/24зо-1 36 УХЛ3 IP31 560х480х165 MKM32-N-24-31-ZO | шт | 21400
4 953 | 116-272 | Бокс ЩРН-П-18 модулей навесной пластик IP41 ИЭК,MKP12-N-18-40-10 | шт | 6900
4 954 | 116-214 | Корпус пластиковый КМПн 2/12 IP55 MKP72-N1-12-55 | шт | 8160
4 955 | 00000835 | Корпус металлический ЩМП-5-0 (1000х650х285) IP54 Народный эконом | шт | 89670
4 956 | 116-348 | Корпус металлический ЩРн-36р-1 36 IP31 "LIGHT",MKM14-N-36-30-Z-R-L | шт | 6970
4 957 | 116-344 | Корпус металлический ЩУРн-3/36зо-1 36 УХЛ3 IP31 560х550х165 MKM32-N-36-31-ZO | шт | 14650
4 958 | 116-347 | Корпус металлический ЩУРв-1/12зо-1 36 УХЛ3 IP31 480х320х165 MKM25-V-12-31-ZO | шт | 14600
4 959 | 11639 | Корпус ЩРУн-1-9 (470х260х145) замк.+окно "ЭКФ" | шт | 4800
4 960 | 116-304 | Корпус полиэстерный учетный ЩУ 1/1 УХЛ1 IP54,MKP50-N-01-54 | шт | 24890
4 961 | 325-184 | Корпус металлический ЩУРН-3/12зо-1 36 УХЛЗ IP31 (550х320х175) | шт | 14000
4 962 | 16182 | Корпус металлический ЩУРн-3/12з-0 74 У2 IP54 540х310х165 MKM32-N-12-54-Z | шт | 12990
4 963 | 116-190 | Бокс ЩРН-П-4 модуля навесной пластик IP41 ИЭК MKP12-N-04-40-20 | шт | 935
4 964 | 18387 | Корпус металлический ЩУРн-1/36-1 36 IP31 LIGHT 554х300х109 MKM21-N-36-30-O-L | шт | 7690
4 965 | 00000797 | Щиток ОЩВ-3-63-12-0 36 УХЛ4 IP31 MSM10-3N-12-31 | шт | 33195
4 966 | 11637 | Корпус ЩРВ-24 (390*340*120) замк. "ЭКФ" | шт | 4000
4 967 | 00011506 | Корпус ЩРВ-18 275х450х120 IP31-УХЛЗ-КЭАЗ | шт | 4780
4 968 | 00012057 | Корпус металлический ЩУРв-3/12зо-1 38 УХЛ3 IP31 550х320х165 MKM33-V-12-31-ZO | шт | 16360
4 969 | 0000338 | Корпус ЩРВ-48 (630х320х120) замк."ЭКФ" | шт | 10815
4 970 | 00003450 | Корпус ЩРН-9 (265х310х120) замк. | шт | 9350
4 971 | 00016196 | Корпус металлический ЩМП-4.4.1-0 36 УХЛ3 IP31 400х400х150 YKM40-441-31 | шт | 7900
4 972 | 160-049 | Корпус металлический ЩМП-6 0 36 УХЗЛ IP31 (ИЭК) 1215х765х315 | шт | 31000
4 973 | 116-287 | Корпус металлический ЩМП-7-0 (1400х650х250) IP54 Народный эконом | шт | 95600
4 974 | 116-191 | Корпус металлический ЩРв-24з-3 36 УХЛЗ IP31 TREND,МКМ14-V-24-30-T | шт | 15000
4 975 | 16177 | Корпус ЩУРн-1-15-1-36 (470х400х145) замк.+окно "ИЭК" | шт | 12190
4 976 | 5630 | Корпус металлический ЩУРн-3/18зо-1 36 УХЛ3 IP31 560х440х165 MKM32-N-18-31-ZO | шт | 10760
4 977 | 12305 | Корпус ЩМП-1-1 (410х320х160) | шт | 5565
4 978 | 116-386 | Корпус металлический ЩУРн-3/30зо/1-1 38 УХЛ3 IP31 | шт | 23600
4 979 | 2878 | Корпус ЩМП-2.3.1-03 36 УХЛ3 IP31 | шт | 4950
4 980 | 16181 | Корпус ЩМП-3.2.1-0-36 (300х210х150) УХЛЗ IP31 "ИЭК" | шт | 4950
4 981 | 2593 | Корпус ЩМП-4.2.1-0 36 УХЛ3 IP31 | шт | 12860
4 982 | 5619 | Корпус металлический ЩМП-4.4.2-0 (400х400х250) TDM | шт | 25700
4 983 | 16189 | Корпус металлический ЩМП-5-0 36 УХЛ3 IP31 1000х650х300 YKM40-05-31 | шт | 45400
4 984 | 18382 | Корпус металлический ЩРн-72з-1 36 УХЛ3 IP31 | шт | 29290
4 985 | 7661 | Корпус металлический ЩРв-54з-3 36 IP31 TREND | шт | 20950
4 986 | 116-493 | Корпус металлический ЩРн-72р-3 36 УХЛ3 IP31 TREND | шт | 13300
4 987 | 1608 | Корпус металлический ЩРн-24з-1 74 IP54 "Universal" | шт | 11800
4 988 | 116-494 | Корпус металлический ЩРв-2х36з-1 38 IP31 "Universal" | шт | 19000
4 989 | 116-518 | Корпус металлический ЩУРн-3/18з-1 36 УХЛ3 IP31 | шт | 19600
4 990 | 116-495 | Корпус металлический ЩМП-3.2.1-0 74 У2 IP54 | шт | 10300
4 991 | 5621 | Корпус ЩМП-6.6.2-0 36 (615х615х260) УХЛ3 IP31 | шт | 22650
4 992 | 5629 | Корпус металлический ЩМП-4.6.1-0 36 УХЛ3 IP31 400х600х150 YKM40-461-31 | шт | 11400
4 993 | 116-561 | Корпус металлический ЩРВ-18 (405х320х120) TDM | шт | 14580
4 994 | 116-569 | Корпус металлический ПР-1-0-36 УХЛ IP31 | шт | 19000
4 995 | 0012074 | Корпус металлический ЩРн-24з-1 36 УХЛ3 IP31 | шт | 13750
4 996 | 116-578 | Корпус металлический ЩМП-3-1 36 УХЛ3 IP31 | шт | 14850
4 997 | 160-047 | Корпус металлический ЩМП-4-0 36 УХЛ3 IP31 800х650х250 | шт | 39700
4 998 | 325-096 | Корпус металлический ЩРв-72з-3 36 УХЛ3 IP31 TREND | шт | 28350
4 999 | 116-616 | Корпус пластиковый ЩУРн-П 3/6 IP55 | шт | 5180
5 000 | 116-615 | Корпус металлический ЩМП-6-3 76 У2 IP54 | шт | 36250
5 001 | 5604 | Корпус ЩУРн-1/15з-1 38(470х400х145) ИЭК УХЛЗ IP31 | шт | 8830
5 002 | 0001232 | Корпус КШН6Р-21/У1 | шт | 4250
5 003 | 7660 | Корпус металлический ЩРн-54з-1 36 УХЛ3 IP31 | шт | 23350
5 004 | 116-697 | Корпус металлический ЩРн-36з-1 36 УХЛ3 IP31 | шт | 11380
5 005 | 116-698 | Корпус металлический ЩУ 3/1-1 74 У1 IP54 | шт | 24300
5 006 | 116-699 | Корпус металлический ЩМП-2-0 500х400х220 74 У2 IP54 | шт | 46200
5 007 | 3660 | Щит Металлический ЩМПО 300х200х150 1,2-1,2-2 IP65 | шт | 11200
5 008 | 30621 | Корпус ЩМП 01 IP31 (400х220х150) | шт | 4150
5 009 | 24162 | Корпус металлический ЩМП 00 IP31 (290x220x155) RUCELF | шт | 3450
5 010 | 243747 | Корпус металлический ЩМП-02-500х400х220-IP54 УХЛ2-КЭАЗ | шт | 23290
5 011 | 116-129 | ЯРП-400А 74 У1 IP54 | шт | 83450
5 012 | 116-466 | Контактор КМИ11260 12А в оболочке Ue=380В/АС3 IP54 ИЭК | шт | 17750
5 013 | 116-467 | Корпус пласт. ЩМПп 300х200х130мм УХЛ1 IP65 IEK | шт | 13150
5 014 | 116-468 | Корпус пласт. ЩМПп 400х300х170мм УХЛ1 IP65 IEK | шт | 22040
5 015 | 116-469 | Корпус пласт. ЩМПп 500х400х180мм УХЛ1 IP65 IEK | шт | 27060
5 016 | 116-486 | Корпус пластиковый ЩУРн-П 1/12 IP55 | шт | 5500
5 017 | 116-487 | Корпус пластиковый ЩУРн-П 1/3 IP66 PC IEK | шт | 4490
5 018 | 116-488 | Корпус металлический ЩРв-48з-3 36 УХЛ3 IP31 TREND | шт | 18400
5 019 | 116-489 | Корпус металлический ЩМП-6-0 36 УХЛ3 IP31 | шт | 115800
5 020 | 116-329 | Корпус металлический ЩМП-4-0 У1 IP65 GARANT | шт | 53400
5 021 | 116-297 | Корпус металлический ЩМП-3-0 У1 IP65 GARANT | шт | 38300
5 022 | 116-298 | Корпус металлический ЩМП-5-0 У1 IP65 GARANT | шт | 63300
5 023 | 116-299 | Обогреватель (встр. вентилятор) 300 Вт IP20 IEK | шт | 46900
5 024 | 116-983 | Корпус пласт. ЩМПп 350х250х150мм УХЛ1 IP65 IEK | шт | 18200
5 025 | 116-991 | Корпус металлический ЩЭ-4 36 УХЛ3 IP31 LIGHT IEK | шт | 81230
5 026 | 11804 | KREPTA 3 Корпус пластиковый КМПн 2/2 IP30 белый IEK MKP42-N-02-30-20 | шт | 710
5 027 | 108-010 | Корпус пластиковый ЩРВ-П-12 IP41 белый IEK MKP12-V-12-40-10 | шт | 4700
5 028 | 116-103 | Корпус металлический ЩМП-6-0 (1200х750х300) У2 IP54 Народный эконом | шт | 83700
5 029 | 108-031 | Корпус модульный пл. встр. ЩРВ-П-12 черный IP41 IEK MKP12-V-12-41-K02 | шт | 4720
5 030 | 108-032 | Корпус модульный пл. встр. ЩРВ-П-18 черный IP41 IEK MKP12-V-18-41-K02 | шт | 6900
5 031 | 108-033 | Корпус модульный пл. встр. ЩРВ-П-24 черный IP41 IEK MKP12-V-24-41-K02 | шт | 13700
5 032 | 108-034 | Корпус модульный пл. встр. ЩРВ-П-36 черный IP41 IEK MKP12-V-36-41-K02 | шт | 14900
5 033 | 108-035 | Корпус модульный пл. встр. ЩРВ-П-4 черный IP41 IEK | шт | 2240
5 034 | 108-036 | Корпус модульный пл. встр. ЩРВ-П-6 черный IP41 IEK MKP12-V-06-41-K02 | шт | 2440
5 035 | 108-037 | Корпус модульный пл. встр. ЩРВ-П-8 черный IP41 IEK MKP12-V-08-41-K02 | шт | 3500
5 036 | 108-038 | Корпус модульный пл. нав. ЩРН-П-12 черный IP41 IEK MKP12-N-12-41-K02 | шт | 4620
5 037 | 108-039 | Корпус модульный пл. нав. ЩРН-П-18 черный IP41 IEK MKP12-N-18-41-K02 | шт | 6160
5 038 | 108-040 | Корпус модульный пл. нав. ЩРН-П-24 черный IP41 IEK MKP12-N-24-41-K02 | шт | 7970
5 039 | 108-041 | Корпус модульный пл. нав. ЩРН-П-36 черный IP41 IEK MKP12-N-36-41-K02 | шт | 13995
5 040 | 108-042 | Корпус модульный пл. нав. ЩРН-П-4 черный IP41 IEK MKP12-N-04-41-K02 | шт | 3770
5 041 | 108-043 | Корпус модульный пл. нав. ЩРН-П-6 черный IP41 IEK MKP12-N-06-41-K02 | шт | 2840
5 042 | 108-044 | Корпус модульный пл. нав. ЩРН-П-8 черный IP41 IEK MKP12-N-08-41-K02 | шт | 3600
5 043 | 108-046 | Розетка переносная ССИ-223 32А-6ч/200-250В 2Р+РЕ IP44 MAGNUM ИЭК | шт | 4250
5 044 | 108-065 | Вилка 525 стац.3Р+РЕ+N 32А 380В IP44 ИЭК | шт | 3855
5 045 | 18386 | Корпус пласт. ЩМПп 500х400х180мм пр.дв. УХЛ1 IP65 IEK | шт | 26600
5 046 | 18388 | Корпус пласт. ЩМПп 800х600х260мм пр.дв. УХЛ1 IP65 IEK | шт | 98330
5 047 | 118-075 | Контактор КМИ11260 12А в оболочке Ue=220В/АС3 IP54 ИЭК | шт | 17750
5 048 | 108-071 | PRIME Корпус пластиковый ЩРВ-П-24 модуля встраиваемый белый IP41 IEK MKP82-V-24-41-10 | шт | 11650
5 049 | 108-120 | KREPTA 3 Корпус пластиковый ЩРН-Пк-45 IP41 белый IEK | шт | 19730
5 050 | 108-121 | KREPTA 3 Корпус пластиковый ЩРВ-Пк-45 IP41 белый IEK | шт | 19730
5 051 | 108-122 | РС20-2-ХБ Розет. 1-ая без з/к о/у 10А GLORY белый IEK | шт | 535
5 052 | 108-123 | Лампа светодиодная T8 линейная 600мм 10Вт 230В 6500К G13 GENERIсA | шт | 905
5 053 | 108-124 | Лампа светодиодная T8 линейная 1200мм 20Вт 230В 6500К G13 GENERIсA LL-T8-20 | шт | 1015
5 054 | 108-125 | Светильник светодиодный ДКУ 4001 120Ш 5000К IP65 GENERICA | шт | 16500
5 055 | 108-127 | Светильник ДСП 1307 36Вт 6500К IP65 1200мм серый пластик IEK LDSP0-1307-36-6500-K01 | шт | 10000
5 056 | 108-128 | LIGHTING Светильник аварийный ССА 2101 3Вт 3ч ВЫХОД-EXIT IP20 IEK LSSA0-2101-3-20-K03 | шт | 15200
5 057 | 108-129 | Корпус модульный пластиковый встраиваемый IP41 ЩРВ-Пк-12 FCN IEK MKP12-V-04-12-41-FCN | шт | 1900
5 058 | 108-130 | Корпус модульный пластиковый встраиваемый IP41 ЩРВ-Пк-18 FCN IEK MKP12-V-04-18-41-FCN | шт | 3700
5 059 | 108-131 | Корпус модульный пластиковый встраиваемый IP41 ЩРВ-Пк-24 FCN IEK MKP12-V-04-24-41-FCN | шт | 5065
5 060 | 108-132 | Корпус модульный пластиковый навесной IP41 ЩРН-Пк-12 FCN IEK MKP12-N-04-12-41-FCN | шт | 2505
5 061 | 108-133 | Корпус модульный пластиковый навесной IP41 ЩРН-Пк-8 FCN IEK MKP12-N-04-08-41-FCN | шт | 1870
5 062 | 108-134 | Корпус модульный пластиковый встраиваемый IP41 ЩРВ-Пк-24 IEK MKP12-V-04-24-41 | шт | 6070
5 063 | 108-135 | Корпус модульный пластиковый встраиваемый IP41 ЩРВ-Пк-4 IEK MKP12-V-04-04-41 | шт | 1310
5 064 | 108-136 | Корпус модульный пластиковый навесной IP41 ЩРН-Пк-18 IEK MKP12-N-04-18-41 | шт | 3125
5 065 | 108-137 | Корпус модульный пластиковый навесной IP41 ЩРН-Пк-6 IEK MKP12-N-04-06-41 | шт | 1370
5 066 | 108-138 | Корпус модульный пластиковый навесной IP41 ЩРН-Пк-8 IEK MKP12-N-04-08-41 | шт | 1630
5 067 | 108-140 | Светильник светодиодный ДКУ 1012-150Ш 5000К IP65 серый IEK | шт | 29200
5 068 | 5622 | Корпус металлический ЩМП-6.6.2-0 (600х600х250мм) У2 IP54 IEK | шт | 47690
5 069 | 11146 | Корпус металлический ЩЭ-5 36 УХЛ3 IP31 LIGHT IEK | шт | 52260
5 070 | 118-183 | Корпус пласт. ЩМПп 400х300х220мм УХЛ1 IP65 IEK | шт | 26610
5 071 | 118-184 | Корпус пласт. ЩМПп 500х400х240мм УХЛ1 IP65 IEK | шт | 39250
5 072 | 118-185 | TITAN 3 Корпус металлический ЩРн-18 (265х440х120мм) IP31 белый IEK | шт | 21150
5 073 | 118-186 | TITAN 3 Корпус металлический ЩРн-12 (265х310х120мм) IP31 IEK | шт | 15000
5 074 | 118-187 | Корпус металлический ЩМП-4-0 (800х650х250мм) УХЛ3 IP31 IEK | шт | 63470
5 075 | 118-188 | Корпус металлический ЩМП-5-0 (1000х650х300мм) УХЛ3 IP31 IEK | шт | 84720
5 076 | 118-189 | Преобразователь частоты A150 380В 3Ф 3,7кВт 10А со встроенным тормозным модулем ONI | шт | 125500
5 077 | 118-180 | Держатель маркировки ДМ 18х25 мм со съемной панелью TDM | шт | 120
5 078 | 325-729 | Корпус щита этажного 3 кв. модификация3 Народный (1010х950х160), ниша 920х860х140 | шт | 54590
5 079 | 325-730 | Корпус щита этажного 4 кв. модификация3 Народный (1010х950х160), ниша 920х860х140 | шт | 54590
5 080 | 325-731 | Корпус щита этажного 5 кв. модификация3 Народный (1010х950х160), ниша 920х860х140 | шт | 54590
5 081 | 325-732 | Индикатор (указатель) положения выключателя AD22-DRY (LED) матрица d22 мм красный/зеленый 220 В AC/D | шт | 1750
5 082 | 325-733 | Индикатор (указатель) положения выключателя AD22-DRY (LED) матрица d22 мм красный/зеленый 24 В AC/DC | шт | 1750
5 083 | 325-734 | Индикатор значения частоты ED16-22HZ d22мм 35Гц-99Гц желтый TDM | шт | 1890
5 084 | 325-735 | Переключатель клавишный MRS-201 черный 2 положения 2з TDM | шт | 300
5 085 | 108-220 | Корпус пласт. ЩМПп 400х300х170мм пр. дв. УХЛ1 IP65 IEK | шт | 23000
Разное
5 086 | 00007607 | Клещи обжимные КО-6Е "ИЭК" (6-16мм) | шт | 10580
5 087 | 116-379 | Контроллер с ПДУ радио (черный) MONO 3 канала 12В, 6А, 216Вт IEK,LSC1-MONO-216-RF-20-12-B | шт | 8720
5 088 | 116-306 | Шина N "ноль" на двух угловых изол ШНИ-6х9-12-У2-С ИЭК,YNN10-69-12C2-K07 | шт | 620
5 089 | 116-316 | Зажим винтовой ЗВИ-150 16-35мм2 12пар ИЭК,UZV3-150-35 | шт | 3930
5 090 | 116-221 | Колодка К06В 6 места 2Р+РЕ 16А/250В CLASSIC IEK KYP11-16-06-00-ZK | шт | 1715
5 091 | 116-105 | Зажим наборный ЗНИ-16мм2 (JXB100)серый ИЭК | шт | 500
5 092 | 116-217 | Розетка 4местн. с з/к 16А откр.уст. ОКТАВА (белый)РС24-3-ОБ ,ERO41-K01-16-DC | шт | 2300
5 093 | 116-303 | Бирка кабельная маркировочная У-136 (треугольник 55х55х55 мм) IEK,UZMA-BIK-Y136-T | шт | 15
5 094 | 116-312 | Алюминиевый механический наконечник АМН 16-70 (SMOE-81971) ИЭК,UZA-28-S16-S70-1 | шт | 2520
5 095 | 116-309 | Шина N "ноль" в комб DIN-изол "Стойка" ШНИ-8х12-10-КС-С ИЭК,YNN10-812-10DP-K07 | шт | 1150
5 096 | 116-378 | Драйвер LED ИПСН-PRO 100Вт 12 В блок - клеммы IP20 IEK-eco, LSP2-100-12-20-33-PRO | шт | 3385
5 097 | 116-305 | Шина N "ноль" на двух угловых изол ШНИ-6х9-10-У2-С ИЭК,YNN10-69-10C2-K07 | шт | 530
5 098 | 116-317 | Зажим винтовой ЗВИ-30 6-16мм2 12пар ИЭК,UZV1-030-10 | шт | 830
5 099 | 116-319 | Зажим винтовой ЗВИ-60 6-16мм2 12пар ИЭК,UZV1-060-16 | шт | 1440
5 100 | 116-311 | Шина N "ноль" в комб DIN-изол "Стойка" ШНИ-8х12-8-Д-С ИЭК | шт | 550
5 101 | 116-254 | Лента LED 5м блистер LSR-3528B60-4.8-IP65-12V белый цвет IEK-eco LSR1-2-120-65-1-05 | шт | 6260
5 102 | 116-374 | Шина PEN "земля-ноль" 6х9мм 12/2 (12групп/креп по краям) ИЭК,YNN11-12-100 | шт | 500
5 103 | 116-300 | Приставка ПКИ-11 доп. контакты 1з+1р ИЭК,KPK10-11 | шт | 1330
5 104 | 116-359 | Зажим винтовой ЗВИ-80 10-25мм2 12пар ИЭК,UZV3-080-25 | шт | 2270
5 105 | 116-364 | Зажим винтовой ЗВИ-20 н/г 4-10мм2 12пар ИЭК черные,UZV5-020-06 | шт | 290
5 106 | 116-375 | Шина PEN "земля-ноль" 6х9мм 14/2 (14групп/креп по краям) ИЭК,YNN11-14-100 | шт | 600
5 107 | 116-333 | Драйвер LED ИПСН 24Вт 12 В адаптер -JacK 5,5 мм IP20 IEK-eco.LSP2-024-12-20-11 | шт | 2300
5 108 | 116-253 | Лента LED 5м блистер LSR-3525B60-4.8-IP20-12V синий цвет IEK-eco LSR1-7-060-20-1-05 | шт | 1090
5 109 | 116-323 | Зажим винтовой ЗВИ-30 н/г 6-16мм2 12пар ИЭК черные,UZV5-030-10 | шт | 420
5 110 | 116-372 | Шина N "ноль" в комб DIN-изол "Стойка" ШНИ-8х12-14-КС-С ИЭК,YNN10-812-14DP-K07 | шт | 1400
5 111 | 116-015 | Кнопка AKS-22 черный с ключом на 2 фикс.положения I-O (ИЭК) | шт | 1875
5 112 | 116-101 | Переключатель кулачковый ПКП32-33/0 32А "1-0-2" 3P/400В ИЭК | шт | 17300
5 113 | 116-328 | Распределительное устройство РУСп – 3х16/3+1х16/5 74 У1 IP44,YKM80-310-54 | шт | 37970
5 114 | 00004637 | Отвертка-пробник ОП-1 ИЭК | шт | 910
5 115 | 116-310 | Шина PEN "земля-ноль" 6х9мм 8/2 (8групп/креп по краям) ИЭК,YNN11-08-100 | шт | 400
5 116 | 116-314 | Реле РТИ-1305 электротепловое 0,63-1,0 А ИЭК,DRT10-C063-0001 | упак | 4170
5 117 | 116-259 | Розетка РАр10-3-ОПс заземлением на DIN-рейку ИЭК, MRD10-16 | шт | 1370
5 118 | 116-360 | Зажим винтовой ЗВИ-10 н/г 2,5-6мм2 12пар ИЭК черные,UZV5-010-06 | шт | 210
5 119 | 116-369 | Шина N "ноль" на двух угловых изол ШНИ-6х9-14-У2-С ИЭК,YNN10-69-14C2-K07 | шт | 745
5 120 | 13269 | Светосигнальная арматура AL-22 желтый "ИЭК" | шт | 640
5 121 | 116-249 | Ножницы секторые НС-760 ИЭК | шт | 59350
5 122 | 116-358 | Зажим винтовой ЗВИ-100 10-25мм2 12пар ИЭК,UZV3-100-25 | шт | 3450
5 123 | 116-324 | Зажим винтовой ЗВИ-5 н/г 1,5-4,0мм2 12пар ИЭК черные,UZV5-005-04 | шт | 280
5 124 | 116-331 | Лента LED 5м блистер LSR-3528R60-4.8-IP20-12V IEK-eco красный | шт | 2085
5 125 | 116-373 | Шина N "ноль" в комб DIN-изол "Стойка" ШНИ-8х12-16-КС-С ИЭК,YNN10-812-16DP-K07 | шт | 1630
5 126 | 116-056 | Адаптер двухлучевой TS1012 2P+PE 16A 250B IP44 ИЭК | шт | 3545
5 127 | 116-377 | Лента LED 5м блистер LSR-3528WW120-9.6-IP20-12V,LSR1-8-120-20-1-05 | шт | 6470
5 128 | 116-102 | Розетка 234 переносная 3P+PE 63A 380B IP54 ИЭК PSR22-063-4 | шт | 6960
5 129 | 00012048 | Пост кнопочный ПКТ-63 на 6 кнопки "ИЭК" IP 54 BPU10-6 | шт | 7700
5 130 | 116-219 | Колодка К03 3 места 2Р+РЕ 16А/250В CLASSIC IEK KYP11-16-03-00-Z | шт | 655
5 131 | 116-018 | Скоба 25мм круглая пластиковая "ИЭК" | упак | 1730
5 132 | 116-020 | Скоба 35мм круглая пластиковая "ИЭК" | шт | 55
5 133 | 116-248 | Ножницы секторые НС-520 ИЭК | шт | 48230
5 134 | 13270 | Светосигнальная арматура AL-22 синий "ИЭК" | шт | 640
5 135 | 00007606 | Клещи обжимные КО-5Е "ИЭК" (0,5-6мм) TKL20-D05-006 | шт | 8255
5 136 | 116-158 | Скоба 12мм круглая пластиковая "ИЭК" USK11-12-020 | упак | 250
5 137 | 116-072 | Вольтметр Э47 300В кл.точн 1,5 72х72мм IPV10-6-0300-E | шт | 4500
5 138 | 116-363 | Зажим винтовой ЗВИ-150 н/г 16-35мм2 12пар ИЭК черные,UZV5-150-35 | шт | 2085
5 139 | 116-321 | Шина N "ноль" на двух угловых изол ШНИ-6х9-18-У2-С ИЭК,YNN10-69-18C2-K07 | шт | 910
5 140 | 116-370 | Шина N "ноль" на двух угловых изол ШНИ-6х9-16-У2-С ИЭК,YNN10-69-16C2-K07 | шт | 605
5 141 | 116-274 | Розетка 3местн. без з/к 10А откр.уст. ОКТАВА (белый)РС23-2-ОБ,ERO30-K01-10-DC | шт | 1260
5 142 | 116-361 | Зажим винтовой ЗВИ-100 н/г 10-25мм2 12пар ИЭК черные,UZV5-100-25 | шт | 1875
5 143 | 116-057 | Адаптер двухлучевой TS1012-214 3P+PE 16A 380B IP44 ИЭК | шт | 3860
5 144 | 116-376 | Лента LED 5м блистер LSR-3528WW120-9.6-IP65-12V,LSR1-1-120-65-1-05 | шт | 6295
5 145 | 00001534 | Изолятор ИО-30 "ИЭК" | шт | 110
5 146 | 116-093 | Держатель предохранителя ДП-39,габарит 3, 630А ИЭК | шт | 8640
5 147 | 116-320 | Зажим винтовой ЗВИ-20 4-10мм2 12пар ИЭК,UZV3-020-06 | шт | 640
5 148 | 116-220 | Колодка К04 4 места 2Р+РЕ 16А/250В CLASSIC IEK KYP11-16-04-00-Z | шт | 855
5 149 | 116-371 | Шина N "ноль" в комб DIN-изол "Стойка" ШНИ-8х12-12-КС-С ИЭК,YNN10-812-12DP-K07 | шт | 1200
5 150 | 116-368 | Зажим винтовой ЗВИ-80 н/г 10-25мм2 12пар ИЭК черные,UZV5-080-25 | шт | 1000
5 151 | 116-362 | Зажим винтовой ЗВИ-15 н/г 4,0-10мм2 12пар ИЭК черные,UZV5-015-06 | шт | 290
5 152 | 116-332 | Лента LED 5м блистер LSR-3528R60-4.8-IP65-12V IEK-eco (красный) | шт | 3255
5 153 | 116-322 | Розетка 4местн. без з/к 10А откр.уст. ОКТАВА РС24-2-ОБ (белый),ERO40-K01-10-DC | шт | 1920
5 154 | 116-318 | Зажим винтовой ЗВИ-5 1,5-4мм2 12пар ИЭК,UZV3-005-04 | шт | 300
5 155 | 116-307 | Шина N "ноль" на двух угловых изол ШНИ-6х9-6-У2-С ИЭК,YNN10-69-6C2-K07 | шт | 360
5 156 | 116-315 | Зажим винтовой ЗВИ-10 2,5-6мм2 12пар ИЭК,UZV3-010-06 | шт | 470
5 157 | 116-308 | Шина N "ноль" на двух угловых изол ШНИ-6х9-8-У2-С ИЭК,YNN10-69-8C2-K07 | шт | 490
5 158 | 116-313 | Шнур УШ-1КВ опрессованный с вилкой со встроенным выключателем 2х0,75/2метра, белый ИЭК,WUP20-02-K01 | шт | 635
5 159 | 116-275 | Розетка 3местн. с з/к 16А откр.уст. ОКТАВА (белый)РС23-3-ОБ, ERO31-K01-16-DC | шт | 1795
5 160 | 116-367 | Зажим винтовой ЗВИ-60 н/г 6-16мм2 12пар ИЭК черные,UZV5-060-16 | шт | 605
5 161 | 116-365 | Зажим винтовой ЗВИ-3 н/г 1,0-2,5 мм2 12пар ИЭК черные,UZV5-003-04 | шт | 150
5 162 | 116-301 | Лента LED 5м блистер LSR-3528W60-4.8-IP20-12V белый цвет IEK-eco,LSR1-2-060-20-1-05 | шт | 1900
5 163 | 116-330 | Лента LED 5м блистер LSR-3528В60-4.8-IP65-12V IEK-eco красный | шт | 3255
5 164 | 116-302 | Лента LED 5м блистер LSR-3528W60-4.8-IP65-12V белый цвет IEK-eco,LSR1-2-060-65-1-05 | шт | 3255
5 165 | 116-260 | Счетчик эл. энергии однофазный STAR 101/1 R1-5(60)М,CCE-1R1-1-01-1 | шт | 4230
5 166 | 116-071 | Вольтметр Э47 100В кл.точн 1,5 72х72мм | шт | 3970
5 167 | 0001541 | Изолятор ИО -51 "ИЭК" | шт | 175
5 168 | 116-091 | Держатель предохранителя ДП-33,габарит 00, 160А ИЭК | шт | 1870
5 169 | 116-092 | Держатель предохранителя ДП-35,габарит 1, 250А ИЭК | шт | 4290
5 170 | 116-385 | Розетка четырехмест. с з/к для открытой установки РС24-3-ББ,ERB41-K01-16-DC | шт | 1315
5 171 | 114-347 | Переключатель кулачковый ПКП10-11/0 10А 1р/400В ИЭ | упак | 2580
5 172 | 116-399 | Переключатель кулачковый ПКП63-33/0 63А 1-0-2 3Р/400В ИЭК | упак | 11250
5 173 | 116-400 | Переключатель кулачковый ПКП63-11/У 63А "откл-вкл" 1P/400В ИЭК | шт | 5180
5 174 | 114-354 | Переключатель кулачковый ПКП25-22/0 25А 2р/400В ИЭ | шт | 7450
5 175 | 114-357 | Переключатель кулачковый ПКП32-22/0 32А 2р/400В ИЭ | шт | 9310
5 176 | 116-401 | Переключатель кулачковый ПКП63-22/0 63А "1-2" 2р/400В ИЭК | шт | 8240
5 177 | 116-406 | ITK разъем RJ12 UTP для кабеля кат.3,6P4C ,CS3-2CU | шт | 15
5 178 | 3022 | Вилка силовая 015 16А, 380В (5-ти штыр.) "ИЭК" | шт | 795
5 179 | 131-484 | Клещи обжимные КО-01 "ИЭК" (1,5-6мм) | шт | 7610
5 180 | 116-504 | Кнопка PPBB-30N "Пуск-Стоп" d30мм неон/240В 1з+1р ИЭК | шт | 2000
5 181 | 116-073 | Вольтметр Э47 500В кл.точн 1,5 72х72мм | шт | 4850
5 182 | 116-528 | Вольтметр Э47 500В кл.точн 1,5 96х96мм | шт | 4850
5 183 | 116-520 | Лента LED 5м блистер LSR-3528W120-9.6-IP65-12V белый цвет ИЕК | шт | 6260
5 184 | 116-533 | Пластина соединительная h50 | шт | 110
5 185 | 116-538 | Вольтметр Э47 100В кл.точн 1,5 96х96мм | шт | 5200
5 186 | 116-570 | Шина PEN "земля-ноль" 6х9мм 8/1 (8групп/креп по краям) ИЭК | шт | 330
5 187 | 116-104 | Зажим наборный ЗНИ-16мм2 (JXB100)синий ИЭК | шт | 500
5 188 | 116-587 | Муфта 3КВтп-10 3х70/120 с/н ППД бумажная изоляция IEK | шт | 12970
5 189 | 116-588 | Муфта КВ(Н)тп 4х70/120 с/н ППД бумажная изоляция 1 кВ IEK | шт | 11705
5 190 | 116-589 | Муфта Стт(тп)-10 3х70/120 с/н ППД бумажная изоляция IEK | шт | 27590
5 191 | 116-595 | Труба гофр.двустенная ПНД/ПВД d63 красная (50м) | м | 420
5 192 | 116-601 | Труба гофр.двустенная ПНД/ПВД d75 красная (50м) | м | 520
5 193 | 116-596 | Труба гофр.двустенная ПНД/ПВД d40 красная (50м) | м | 605
5 194 | 116-597 | Труба гофр.двустенная ПНД/ПВД d50 красная (50м) | м | 590
5 195 | 116-598 | Труба гофр.двустенная ПНД/ПВД d90 красная (50м) | м | 1160
5 196 | 150-016 | Лента 60LEDS/M 3528 4.8W/M 12V IP65 белый | упак | 5000
5 197 | 116-632 | Шина PEN "земля-ноль" 6х9мм 8/1 (8групп/креп по центр) ИЭК | шт | 320
5 198 | 116-639 | Шина N "ноль" на DIN-изол ШНИ-8х12-12-Д-С ИЭК | шт | 1070
5 199 | 116-640 | Шина N "ноль" на двух угловых изол ШНИ-8х12-8-У2-С ИЭК | шт | 780
5 200 | 116-641 | Шина N "ноль"в комб DIN-изол"Стойка" ШНИ-8х12-6-КС-С ИЭК | шт | 840
5 201 | 116-662 | Шина N "ноль" на DIN-изол тип "Стойка" ШНИ-6х9-14-КС-С ИЭК | шт | 450
5 202 | 116-660 | Клещи обжимные КО-03Е 6,0-16мм2 (квадрат) ИЭК | шт | 18850
5 203 | 116-661 | Клещи обжимные КО-04Е 0,5-6,0мм2 (квадрат) ИЭК | шт | 13620
5 204 | 116-664 | Шина N "ноль" в комб DIN-изол "Стойка" ШНИ-8х12-8-КС-С ИЭК | шт | 890
5 205 | 116-666 | Промежут.реле OIR 1 конт (16А) 24B AC/DC IEK | шт | 5900
5 206 | 116-382 | Драйвер LED ИПСН-PRO 200Вт 12 В блок - клеммы IP20 IEK LSP1-200-12-20-33-PRO | шт | 5050
5 207 | 116-667 | Драйвер LED ИПСН-PRO 50Вт 12 В блок - клеммы IP20 IEK | шт | 2865
5 208 | 116-669 | ITK разъем RJ12 FTP для кабеля кат.5Е | шт | 50
5 209 | 116-670 | ITK разъем RJ12 UTP для кабеля кат.6 | шт | 50
5 210 | 116-673 | ITK Кабель связи витая пара F/UTP.КАТ.6 4x2x23AWG solid.PVC.305м,серый | шт | 215
5 211 | 116-672 | ITK разъем RJ12 UTP кат.5E | шт | 25
5 212 | 116-671 | ITK разъем RJ12 FTP для кабеля кат.6 | шт | 70
5 213 | 116-679 | Шина N "ноль" на DIN-изол тип "Стойка" ШНИ-6х9-12-С-С ИЭК | шт | 560
5 214 | 116-680 | Шина N "ноль" на DIN-изол ШНИ-6х9-6-Д-С ИЭК | шт | 430
5 215 | 116-681 | Шина N "ноль" на двух угловых изол ШНИ-8х12-10-У2-С ИЭК | шт | 1100
5 216 | 116-682 | Шина N "ноль" на двух угловых изол ШНИ-8х12-12-У2-С ИЭК | шт | 1260
5 217 | 116-683 | Шина N "ноль" на двух угловых изол ШНИ-8х12-24-У2-С ИЭК | шт | 2520
5 218 | 116-684 | Шина N "ноль" в комб DIN-изол "Стойка" ШНИ-8х12-14-КС-С ИЭК | шт | 1420
5 219 | 116-694 | Заглушка для ЗНИ4-6мм2(JXB35-50A) серый ИЭК | шт | 50
5 220 | 116-695 | Труба гофр.двустенная ПНД/ПВД d110 красная (50м) | м | 860
5 221 | 116-700 | Зажим винтовой ЗВИ-15 4-10мм2 12пар ИЭК | шт | 620
5 222 | 116-701 | Зажим винтовой ЗВИ-15 1,0-2,5мм2 12пар ИЭК | шт | 150
5 223 | 116-711 | LED-драйвер ДВ 36,300mA,для светильников 36Вт-25мм IEK | шт | 685
5 224 | 116-721 | Зажим винтовой ЗВИ-3 1,0-2,5мм2 12пар ИЭК | шт | 250
5 225 | 116-100 | Распределительный блок на DIN-рейку РБД-160А | шт | 3200
5 226 | 116-727 | Шина N "ноль" на двух угловых изол ШНИ-6х9-20-У2-С ИЭК | шт | 1020
5 227 | 116-726 | Шина PEN "земля-ноль" 6х9мм 14/1 (14групп/креп по центр) ИЭК | шт | 570
5 228 | 116-728 | Термоусадочная трубка ТТУ 22/11 черная 100 м/упак ИЭК | м | 460
5 229 | 116-729 | Термоусадочная трубка ТТУ 22/11 красная 100 м/упак ИЭК | м | 560
5 230 | 116-731 | Термоусадочная трубка ТТУ 30/15 зеленая 50 м/упак ИЭК | м | 640
5 231 | 116-730 | Термоусадочная трубка ТТУ 22/11 зеленая 100 м/упак ИЭК | м | 340
5 232 | 116-001 | Комплект крепежных элементов №2 (подвесной монтаж) IEK | шт | 2150
5 233 | 116-732 | Розетка 1местн. c з/к с защ.штор. 16А КВАРТА (белый) РСш10-3-КБ | шт | 440
5 234 | 116-733 | Розетка 2местн. без з/к с защ.штор. 10А КВАРТА (белый) РСш12-2-КБ | шт | 530
5 235 | 116-006 | Стяжка универс. многораз. RS 10х300мм черная (20шт) IEK | шт | 920
5 236 | 116-007 | Стяжка универс. многораз. RS 10х300мм желтая (20шт) IEK | шт | 920
5 237 | 116-008 | Стяжка универс. многораз. RS 10х300мм зеленая (20шт) IEK | шт | 920
5 238 | 116-009 | Стяжка универс. многораз. RS 10х300мм прозрачная (20шт) IEK | шт | 920
5 239 | 116-011 | Клещи обжимные КО-02 1,5-2,5 мм2 IEK | шт | 6390
5 240 | 116-013 | Мультиметр цифровой Compact M182 IEK | шт | 3490
5 241 | 116-014 | Наконечник-гильза Е6018 6мм2 с изолированным фланцем (светло-зеленый) (100 шт) ИЭК | шт | 1980
5 242 | 116-016 | Клещи обжимные КО-05Е 0,5-6мм для Е-типа ИЭК | шт | 10180
5 243 | 116-019 | Датчик движения ДД 013 белый 1200Вт 180гр 12м IP65 IEK | шт | 5895
5 244 | 116-021 | Датчик движения ДД 026 белый 2000Вт 360гр 6м IP20 IEK | шт | 4060
5 245 | 116-738 | ВСк20-1-0-ГПБ выкл 1кл кноп. о/у IP54 (цвет клавиш: белый) ГЕРМЕС PLUS (EVMP13-K01-10-54-EC) | шт | 980
5 246 | 116-744 | Труба гофр. ПНД d16 с зондом оранжевая (100м) IEK | м | 55
5 247 | 116-745 | Труба гофр. ПНД d25 с зондом оранжевая (50м) IEK | м | 100
5 248 | 116-746 | Труба гофр. двустенная ПНД d=90мм красная (50м) IEK | м | 1260
5 249 | 116-748 | Приставка ПВИ-23 задержка на выкл. 0,1-3сек. 1з+1р ИЭК | шт | 5170
5 250 | 116-747 | Преобразователь частоты CONTROL-C600 380В, 3Ф 0,40 kW IEK | м | 62500
5 251 | 116-751 | Труба гофр. двустенная ПНД d=50мм красная (50м) IEK | м | 560
5 252 | 116-752 | Труба гофр. двустенная ПНД d=63мм красная (50м) IEK | м | 790
5 253 | 116-753 | Труба гофр. двустенная ПНД d=110мм красная (50м) IEK | м | 1570
5 254 | 116-754 | Зажим анкерный ЗАБу 4х10-35 (HEL-5505, SO80, SO239) ИЭК | шт | 2310
5 255 | 116-755 | Зажим анкерный ЗАБ 4х16-35 (SO 158) ИЭК | шт | 2000
5 256 | 116-432 | Вилка 023 2Р+РЕ 32А 220В IP44 ИЭК | шт | 1190
5 257 | 116-771 | Маркер МК1- 2,5мм символ "0" 1000шт/упак ИЭК | шт | 660
5 258 | 116-772 | Маркер МК1- 2,5мм символ "1" 1000шт/упак ИЭК | упак | 660
5 259 | 116-773 | Маркер МК1- 2,5мм символ "3" 1000шт/упак ИЭК | упак | 660
5 260 | 116-774 | Маркер МК1- 2,5мм символ "4" 1000шт/упак ИЭК | упак | 600
5 261 | 116-775 | Маркер МК1- 2,5мм символ "5" 1000шт/упак ИЭК | упак | 600
5 262 | 116-777 | Маркер МК1- 2,5мм символ "7" 1000шт/упак ИЭК | шт | 600
5 263 | 116-779 | Маркер МК1- 2,5мм символ "9" 1000шт/упак ИЭК | шт | 600
5 264 | 116-778 | Маркер МК1- 2,5мм символ "8" 1000шт/упак ИЭК | упак | 600
5 265 | 116-780 | Маркер МК1- 2,5мм символ "N" 1000шт/упак ИЭК | шт | 740
5 266 | 116-781 | Маркер МК1- 2,5мм символ "А" 1000шт/упак ИЭК | шт | 740
5 267 | 116-782 | Маркер МК1- 2,5мм символ "В" 1000шт/упак ИЭК | шт | 530
5 268 | 116-783 | Маркер МК1- 2,5мм символ "С" 1000шт/упак ИЭК | шт | 740
5 269 | 116-766 | Шина N "ноль" на DIN-изол ШНИ-6х9-12-Д-С ИЭК | шт | 390
5 270 | 116-767 | Шина N "ноль" на DIN-изол ШНИ-6х9-24-Д-С ИЭК | шт | 1090
5 271 | 116-770 | Шины на DIN-рейку в корпусе (кросс-модуль) ШНК 2х7 L+PEN ИЭК | шт | 2020
5 272 | 116-769 | Шина N "ноль" на DIN-изол ШНИ-8х12-6-Д-С ИЭК | шт | 730
5 273 | 116-768 | Шина N "ноль" на DIN-изол ШНИ-6х9-8-Д-С ИЭК | шт | 490
5 274 | 116-776 | Маркер МК1- 2,5мм символ "6" 1000шт/упак ИЭК | упак | 600
5 275 | 116-791 | РСб20-3-ГПБб роз.1м с з/к о/у IP54 (цвет крышки:белый) ГЕРМЕС PLUS | шт | 1725
5 276 | 116-800 | РСб23-3-ГПБб роз 3м с з/к о/у IP54 (белый) ГЕРМЕС PLUS | шт | 4090
5 277 | 116-801 | РСб24-3-ГПБб роз 4м с з/к о/у IP54 (белый) ГЕРМЕС PLUS | шт | 4000
5 278 | 116-803 | Шина N "ноль" на DIN-изол ШНИ-8х12-24-Д-С ИЭК | шт | 2070
5 279 | 116-807 | Адаптер Т-02/01 1 место 2P+PE 16А 2хUSB 2,4А белый IEK | шт | 6040
5 280 | 116-808 | Бокс с прозр.крышкой КМПн 2/4 для 4-х авт.выкл.наружн.уст. ИЭК | шт | 570
5 281 | 116-809 | Выключатель-разъединитель ВР32И-31В31250 100А IEK | шт | 10500
5 282 | 116-820 | Выключатель-разъединитель ВР32И-37В71250 400А IEK | шт | 32290
5 283 | 116-810 | Светильник НПП1201 белый/овал 100Вт IP54 ИЭК | шт | 5250
5 284 | 116-811 | Светильник НПП1203 черный/овал п/сфера 100Вт IP54 ИЭК | шт | 3310
5 285 | 116-812 | Светильник НПП1204 белый/овал п/сфера два луча 100Вт IP54 ИЭК | шт | 4660
5 286 | 116-813 | Светильник НПП1205 белый/овал п/сфера-луч 100Вт IP54 ИЭК | шт | 3310
5 287 | 116-814 | Светильник НПП1205 черный/овал п/сфера-луч 100Вт IP54 ИЭК | шт | 3310
5 288 | 116-815 | Светильник НПП1208 черный/овал решетка крупная 100Вт IP54 ИЭК | шт | 4135
5 289 | 116-816 | Светильник НПП1303 белый/круг п/сфера 60Вт IP54 ИЭК | шт | 2190
5 290 | 116-817 | Светильник НПП1405 белый/овал п/сфера-луч 60Вт IP54 ИЭК | шт | 2815
5 291 | 116-818 | Светильник НПП1405 черный/овал п/сфера-луч 60Вт IP54 ИЭК | шт | 1690
5 292 | 116-819 | Светильник НПП3006 серый 60Вт IP54 ИЭК | шт | 4880
5 293 | 116-823 | ВС20-1-0-ГПБ выкл 1кл о/у IP54 (цвет клавиш: белый) ГЕРМЕС PLUS | шт | 1725
5 294 | 116-821 | Светильник ДСП 2102 под LED лампу 2хT8 600мм IP65 IEK | шт | 4135
5 295 | 116-822 | Светильник ДСП 2202 под LED лампу 2хT8 1200мм IP65 IEK | шт | 5340
5 296 | 116-824 | Ножницы кабельные НК-250 ИЭК | шт | 14460
5 297 | 116-825 | Ножницы секторные НС-300 ИЭК | шт | 62090
5 298 | 116-826 | Реле времени ORT 2 конт. 2 уст. 230 В AC IEK | шт | 17140
5 299 | 116-843 | Клещи обжимные КО-08Е 0,5-6,0 мм2 (шестигранник) ИЭК | шт | 22900
5 300 | 116-845 | Контактор КМИе-49512 95А 400В/АС3 1НО;1НЗ IEK | шт | 20490
5 301 | 143234 | Шина соединительная PIN (штырь)-3P-63A-(дл.1м) -КЭАЭ | шт | 7260
5 302 | 116-848 | РСб20-3-ГПБд роз 1м с з/к о/у IP54 (цвет крышки:дымчатый) ГЕРМЕС PLUS | шт | 1330
5 303 | 116-902 | Зажим ответвительный изолированный ЗОИ 16-95/2,5-35 (P 645, P2X-95, SLIW15.1) ИЭК | шт | 1300
5 304 | 116-903 | Зажим ответвительный У-733М (16-35/1,5-10 мм²) IP20 IEK | шт | 220
5 305 | 116-904 | Лампа LED A60 шар 15Вт 230В 3000К E27 IEK | шт | 563.36
5 306 | 116-851 | ВПп10-02-Ст Вилка разборная прямая с з/к 16А черная | шт | 370
5 307 | 116-850 | РСб22-3-ФСр Розетка двухместная с з/к для открытой установки ФОРС IP54 IEK | шт | 3200
5 308 | 116-852 | ВПу11-01-Ст Вилка разборная угловая с з/к 16А белая | шт | 350
5 309 | 116-853 | ВПу11-02-Ст Вилка разборная угловая с з/к 16А черная | шт | 370
5 310 | 2848 | Внутренний угол КМВ 40x25 (4 шт./комп.) | Компл | 482
5 311 | 116-450 | Лампа AD22DS(LED)матрица d22мм красный 24В AC/DC ИЭК | шт | 700
5 312 | 116-455 | Заглушка для ЗНИ-16мм2 серая TDM | шт | 80
5 313 | 116-454 | Переключатель кулачк.ПКП10-44/O 10А"Uc-O-Ua-Ub"4Р/400В ИЭК | шт | 5420
5 314 | 116-460 | Переключатель кулач.ПКП25-44/O 25А"Uc-O-Ua-Ub"4Р/400В ИЭК | шт | 10400
5 315 | 116-461 | Переключатель кулачк.ПКП10-63/O 10А"Ic-O-Ia-Ib"3Р/400В ИЭК | шт | 6035
5 316 | 116-459 | Реле РЭК78/4(MY4) 3А 24В DC ИЭК | шт | 820
5 317 | 116-473 | Промежуточный зажим ЗПС 4х25/10000 ИЭК | шт | 3120
5 318 | 116-481 | Пускатель ПРК32-1,6 In=1,6A Ir=1-1,6A Ue 660В ИЭК | шт | 12650
5 319 | 116-482 | Пускатель ПРК32-4 In=4A Ir=2,5-4A Ue 660В ИЭК | шт | 12730
5 320 | 116-483 | Скоба 8мм плоская пластиковая (20шт) ИЭК | шт | 160
5 321 | 119-338 | Инструмент для монтажа стяжек TG-03 (КВТ) | шт | 5780
5 322 | 116-880 | Светильник аварийный ДПА 5031-3, 3 ч, универ, 24 м, IP20 IEK | шт | 15150
5 323 | 116-881 | АВДТ 32 C32 - Автоматический Выключатель Дифф. тока | шт | 6190
5 324 | 116-865 | Шина N "ноль" на DIN-изол тип "Стойка" ШНИ-6х9-14-С-С ИЭК | шт | 680
5 325 | 116-866 | Самоклеящаяся этикетка: 40х20 мм, символ "220В" | шт | 20
5 326 | 116-867 | Самоклеящаяся этикетка: 30х30 мм, символ "Заземление" | шт | 50
5 327 | 116-869 | Зажим анкерный ЗАБ 16-35 М (PA25x100) | шт | 820
5 328 | 116-882 | Лента LED 5v LSR-2835RGB54-4,8-IP20-12B IEK | шт | 2840
5 329 | 116-877 | Наконечник DL-16 алюминиевый кабельный ИЭК | шт | 73
5 330 | 116-883 | Труба гофр.ПНД d 20 с зондом (100 м) ИЭК черный | м | 160
5 331 | 116-884 | Труба гофр.ПНД d 25 с зондом (50 м) ИЭК черный | м | 190
5 332 | 116-885 | Спираль монтажная СМ-10-7,5 10м/упак | упак | 1440
5 333 | 116-889 | Шина N "ноль" на двух угловых изол ШНИ-6х9-24-У2-С ИЭК | шт | 1370
5 334 | 116-890 | Шина PE "земля" в корп изол на DIN-рейку ШНИ-6х9-12-К-З ИЭК | шт | 720
5 335 | 116-911 | Лента LED 5м LSR-2835WW60-4,8-IP20-12В IEK | шт | 1670
5 336 | 116-912 | Лента LED 20м LSR-2835WW60-4,8-IP20-12В IEK | шт | 7100
5 337 | 116-913 | Лента LED 5м LSR-2835WW60-4,8-IP65-12В IEK | шт | 2600
5 338 | 116-914 | Лента LED 5м LSR-2835WW120-9,6-IP20-12В IEK | шт | 3020
5 339 | 116-915 | Лента LED 5м LSR-2835WW120-9,6-IP65-12В IEK | шт | 3870
5 340 | 116-916 | Лента LED 5м LSR-2835W60-4,8-IP20-12В IEK | шт | 1900
5 341 | 116-917 | Лента LED 5м LSR-2835W60-4,8-IP65-12В IEK | шт | 2600
5 342 | 116-918 | Лента LED 5м LSR-2835W120-9,6-IP20-12В IEK | шт | 3020
5 343 | 116-919 | Лента LED 5м LSR-2835W120-9,6-IP65-12В IEK | шт | 3870
5 344 | 116-920 | Патрон подвесной E27 со шнуром 1,5м RETRO черный IEK | шт | 3100
5 345 | 116-921 | Патрон подвесной E27 со шнуром 1,5м RETRO золото IEK | шт | 3000
5 346 | 116-922 | Патрон подвесной E27 со шнуром 1,5м RETRO бронза IEK | шт | 2860
5 347 | 116-923 | Прожектор LED СДО 06-20П переносной 6500К IP65 черный IEK | шт | 10800
5 348 | 116-924 | Прожектор LED СДО 06-2x50Ш штатив 6500К IP65 черный IEK | шт | 30800
5 349 | 116-931 | РС20-2-ОБ Розетка 1местн. без з/к 10А откр.уст. ОКТАВА (белый) | шт | 630
5 350 | 116-932 | РС20-3-ОБ Розетка 1местн. c з/к 16А откр.уст. ОКТАВА (белый) | шт | 650
5 351 | 116-933 | РС22-2-ОБ Розетка 2местн. без з/к 10А откр.уст. ОКТАВА (белый) | шт | 870
5 352 | 116-934 | РС22-3-ОБ Розетка 2местн. с з/к 16А откр.уст. ОКТАВА (белый) | шт | 1050
5 353 | 116-935 | ВС20-1-0-ОБ Выключатель 1кл 10А откр.уст. ОКТАВА (белый) | шт | 505
5 354 | 116-936 | ВС20-2-0-ОБ Выключатель 2кл 10А откр.уст. ОКТАВА (белый) | шт | 610
5 355 | 116-937 | Катушка УК10 с т/з 4 места 2Р+PЕ/10м 3х1,5 мм2 "Industrial" WKP15-16-04-10 | шт | 13500
5 356 | 116-908 | Шина N "ноль" на двух угловых изол ШНИ-6х9-20-У2-С ИЭК | шт | 830
5 357 | 116-938 | ВПпл10-01-Ст Вилка разборная для плиты с з/к 32А белая IEK | шт | 700
5 358 | 116-939 | Пкб27-04-К21 Патрон потолочный карболитовый, Е27, черный | шт | 310
5 359 | 116-940 | Пкб27-04-К31 Патрон угловой настенный карболитовый, Е27, черный (50 шт), стикер на изделии, IEK | шт | 310
5 360 | 116-941 | Ппл14-02-К02 Патрон подвесной пластик, Е14, белый (50 шт), стикер на изделии, IEK | шт | 125
5 361 | 116-942 | Ппл14-02-К12 Патрон пластик с кольцом, Е14, белый (50 шт), стикер на изделии, IEK | шт | 140
5 362 | 116-943 | Ппл27-04-К12 Патрон пластик с кольцом, Е27, белый | шт | 160
5 363 | 116-951 | Светильник аварийный ДПА 5030-3, NI-CD, пост.,3ч,IP20, IEK | шт | 10250
5 364 | 116-952 | Светильник аварийный ДПА 5042-3, 3 ч, универ, IP65 IEK | шт | 26245
5 365 | 116-953 | Светильник ДБА 3925 аккумулятор 2ч 1,5Вт IEK | шт | 3555
5 366 | 116-954 | Светильник ДБА 3929 аккумулятор 3ч 24Вт IEK | шт | 13225
5 367 | 116-955 | Фотореле ФР 603 макс. нагрузка 2200ВА IP66 белый IEK | шт | 3320
5 368 | 116-950 | Ограничитель на DIN-рейку (пластик) IEK | шт | 50
5 369 | 116-947 | Маркер МК0- 1,5мм символ "1" 1000шт/упак ИЭК | упак | 720
5 370 | 116-948 | Маркер МК0- 1,5мм символ "2" 1000шт/упак ИЭК | упак | 720
5 371 | 116-949 | Маркер МК0- 1,5мм символ "3" 1000шт/упак ИЭК | упак | 720
5 372 | 116-956 | Маркер МК0- 1,5мм символ "4" 1000шт/упак ИЭК | шт | 540
5 373 | 116-957 | Маркер МК0- 1,5мм символ "6" 1000шт/упак ИЭК | шт | 540
5 374 | 116-958 | Маркер МК0- 1,5мм символ "7" 1000шт/упак ИЭК | шт | 660
5 375 | 116-959 | Маркер МК0- 1,5мм символ "8" 1000шт/упак ИЭК | шт | 660
5 376 | 116-960 | Маркер МК0- 1,5мм символ "9" 1000шт/упак ИЭК | шт | 660
5 377 | 116-961 | Маркер МК0- 1,5мм символ "N" 1000шт/упак ИЭК | шт | 660
5 378 | 116-962 | Маркер МК0- 1,5мм символ "В" 1000шт/упак ИЭК | шт | 660
5 379 | 116-963 | Маркер МК1- 2,5мм символ "2" 1000шт/упак ИЭК | упак | 600
5 380 | 116-964 | Пресс механический ручной ПМР 16-120 ИЭК | шт | 29100
5 381 | 116-930 | Изолятор SM30 (М8) силовой с болтом ИЭК | шт | 290
5 382 | 116-944 | Изолятор SM40 (М8) силовой с болтом ИЭК | шт | 490
5 383 | 116-972 | Пкб27-04-К11 Патрон карболитовый с кольцом, Е27, черный (50 шт), стикер на изделии | шт | 335
5 384 | 116-973 | Тройник Т-01/03В 3 места 2P+PE 16А с выкл. белый IEK WTP10-16-03-ZK-K01 | шт | 2270
5 385 | 116-980 | ВКО-21-00-П Выключатель одноклавишный (на 2 модуля) ПРАЙМЕР белый IEK | шт | 1290
5 386 | 116-981 | Катушка УК30 на мет с т/з 4 места 2Р+PЕ/30м КГ 3х2,5мм2 IP44 "Professional" WKP17-16-04-30-44 | шт | 67500
5 387 | 116-982 | Площадка ПМ 22х16х4мм под винт белая (100шт) IEK | упак | 2360
5 388 | 116-992 | Блок аварийного питания БАП40-1,0 для LED IEK | шт | 15100
5 389 | 116-995 | Наконечник-гильза НГИ2 4,0-12 (серый, 20шт) ИЭК | упак | 610
5 390 | 116-996 | Наконечник-гильза НГИ2 6,0-14 (черный, 20шт) ИЭК | шт | 730
5 391 | 116-997 | Пускатель ПРК32-6,3 In=6,3A Ir=4-6,3A Ue 660В ИЭК | шт | 12790
5 392 | 118-02 | Зажим винтовой ЗВИ-10 2,5-6мм2 (2 шт/блистер) ИЭК | шт | 720
5 393 | 118-03 | Инструмент для снятия оболочки с кабеля СОК-5 ИЭК | шт | 18300
5 394 | 116-438 | Шины на DIN-рейку в корпусе (кросс-модуль) ШНК 4х11 3L+PEN ИЭК | шт | 4390
5 395 | 108-012 | КМПн-12 IP66 | шт | 17630
5 396 | 108-013 | Прожектор LED СДО 06-50П переносной 6500К IP65 черный IEK | шт | 14155
5 397 | 108-025 | РСб20-3-ФСр Розетка одноместная с з/к для открытой установки ФОРС IP54 IEK | шт | 1705
5 398 | 108-026 | ВС20-1-0-ФСр Выключатель одноклавишный для открытой установки ФОРС IP54 IEK | шт | 1515
5 399 | 108-024 | Прожектор СДО 06-150 светодиодный черный IP65 6500 K IEK | шт | 18300
5 400 | 116-165 | Труба гофр. двустенная ПНД d=75мм красная (100м) IEK | м | 995
5 401 | 116-166 | Прожектор СДО 06-70 светодиодный черный IP65 6500 K IEK | шт | 6800
5 402 | 116-628 | Прожектор СДО 06-200 светодиодный черный IP65 6500 K IEK | шт | 30170
5 403 | 116-439 | Набор ТТУ 2/1, 4/2, 6/3, 8/4 жз, с, к, ч, б 20х8см/упак IEK | упак | 330
5 404 | 116-574 | Набор ТТУ 8/4, 10/5, 12/6, 14/7 жз, с, к, ч, б 20х8см/упак IEK | упак | 550
5 405 | 116-572 | Самоклеящаяся этикетка: 40х20 мм, символ "380В" | шт | 20
5 406 | 118-019 | Промежуточный зажим ЗПС 2х25-4х120/1800/30 (SO130.02) | шт | 3550
5 407 | 114-439 | Шины на DIN-рейку в корпусе (кросс-модуль) ШНК 4х7 3L+PEN ИЭК | шт | 3680
5 408 | 16384 | Термоусадочная трубка ТТУ 22/11 желтая 100 м/упак ИЭК | м | 560
5 409 | 116-053 | Датчик движения ДД 009 белый, макс. нагрузка 1100Вт, угол обзора 180град., дальность 12м, IP44, ИЭК | шт | 3890
5 410 | 118-030 | Наконечник-гильза НГ 16-15 без изоляции (20 шт) ИЭК | шт | 650
5 411 | 116-115 | Светильник ДБА 3924 аккумулятор 3ч 1,5Вт IEK | шт | 2960
5 412 | 118-032 | Распределительный блок на DIN-рейку РБД-125А | шт | 2490
5 413 | 118-033 | Распределительный блок на DIN-рейку РБД-80А | шт | 1310
5 414 | 118-037 | ARMA2L Сумка монтажника с резиновым дном BG-01 IEK | шт | 22460
5 415 | 118-038 | ARMA2L Сумка монтажника с пластиковым дном BG-02 IEK | шт | 22430
5 416 | 118-041 | Световой индикатор фаз IEK | шт | 2160
5 417 | 118-072 | ARMA2L 5 Детектор напряжения бесконтактный VD10 IEK | шт | 5130
5 418 | 118-073 | ARMA2L 5 Мультиметр цифровой DM1E IEK | шт | 9000
5 419 | 118-074 | ARMA2L 5 Клещи токоизмерительные CM2C IEK | шт | 29390
5 420 | 16597 | Скоба 8мм круглая пластиковая (20шт) ИЭК | упак | 200
5 421 | 118-105 | Промежуточный зажим ЗПС 4х35/10000 (PS 435) IEK | шт | 2970
5 422 | 118-110 | Зажим Плашечный ЗП 6-95/6-95 (SL37.27) IEK | шт | 1450
5 423 | 118-114 | Лента спиральная монтажная пластиковая ЛСМ-06 (10 м/упак) TDM | шт | 690
5 424 | 118-115 | Лента спиральная монтажная пластиковая ЛСМ-08 (10 м/упак) TDM | шт | 970
5 425 | 118-116 | Спираль монтажная СМ-12-09 10м/упак IEK | упак | 2070
5 426 | 118-117 | Спираль монтажная СМ-15-12 10м/упак IEK | упак | 2900
5 427 | 118-128 | Наконечник НШВИ 4,0-9 серый (20шт/упак) IEK | упак | 370
5 428 | 118-129 | Наконечник НШВИ 6,0-12 черный (20шт/упак) IEK | упак | 570
5 429 | 118-130 | Наконечник НШВИ 1,5-8 красный (20шт/упак) IEK | упак | 170
5 430 | 118-131 | Наконечник НШВИ 2,5-8 синий (20шт/упак) IEK | упак | 260
5 431 | 118-132 | Наконечник НШВ 10-15 (20шт/упак) IEK | упак | 520
5 432 | 118-133 | Наконечник НШВ 16-15 (20шт/упак) IEK | упак | 670
5 433 | 118-140 | Пускатель ПРК32-1 In=1A Ir=0,63-1A Ue 660В ИЭК | шт | 11600
5 434 | 108-151 | LIGHTING Светильник 4114 встраиваемый под лампу GX53 белый IEK | шт | 650
5 435 | 108-152 | Светильник светодиодный ДСП 1318 48Вт 4000К IP65 1500мм серый пластиковый IEK | шт | 12100
5 436 | 118-142 | Распределительный блок на DIN-рейку РБД-250А IEK | шт | 6430
5 437 | 118-143 | Распределительный блок на DIN-рейку РБД-400А IEK | шт | 7590
5 438 | 118-144 | Шины на DIN-рейку в корпусе (кросс-модуль) ШНК 4х15 3L+PEN IEK | шт | 4790
5 439 | 118-145 | Обогреватель на DIN-рейку 150Вт IP20 IEK | шт | 13490
5 440 | 118-146 | Обогреватель на DIN-рейку (встр. вентилятор) 100 Вт IP20 IEK | шт | 27100
5 441 | 118-147 | Фильтр c защитным кожухом 97x97мм для вент-ра 21 м3/час IEK | шт | 4590
5 442 | 118-148 | Фильтр c решеткой для вентилятора ВФИ 200 м3/час IEK | шт | 5690
5 443 | 118-149 | Термостат двухканальный УККт от 0 до +60°C NO+NC IEK | шт | 5330
5 444 | 118-150 | Гигростат механический УККг от 35 до 95% RH IEK | шт | 11980
5 445 | 118-151 | Реле циклическое ORT 2 контакта 230В AC IEK | шт | 16600
5 446 | 118-160 | Труба гофр.ПНД d 32мм с зондом (25 м) ИЭК черная | м | 280
5 447 | 118-163 | Фильтр c защитным кожухом 176x176мм для вент-ра 102 м3/час IEK | шт | 9900
5 448 | 108-550 | MAGNUM Вилка переносная ССИ-035 63А-6ч/200/346-240/415В 3P+PE+N IP67 IEK | шт | 18940
5 449 | 118-170 | ARMA2L 5 Мультиметр цифровой DM3C IEK | шт | 24890
5 450 | 118-171 | ARMA2L 5 Клещи токоизмерительные CM1A IEK | шт | 16800
Автоматы
5 451 | 116-164 | Авт.выключатель ВА88-32 3P 80A 25кА ИЭК SVA10-3-0080 | шт | 19700
5 452 | 116-160 | Авт.выключатель ВА88-33 3P 160A 35кА ИЭК SVA20-3-0160 | шт | 22770
5 453 | 116-107 | Автомат. выкл. ВА 47-100, 3P 80А 10 kA х-ка С ИЭК MVA40-3-080-C | шт | 11140
5 454 | 116-070 | Авт.выключатель ВА88-37 3P 400A 35кА ИЭК SVA40-3-0400 | шт | 85230
5 455 | 116-108 | Авт.выключатель ВА88-32 3Р 100А 25кА ИЭК SVA10-3-0100 | шт | 19760
5 456 | 0000220 | Автомат. выкл. ВА 47-29 "ИЭК" 3ф., 1А | шт | 1210
5 457 | 00000216 | Автомат. выкл. ВА 47-29 "ИЭК" 1ф., 32А MVA20-1-032-C | шт | 900
5 458 | 000395 | Авт. выкл. ВА47-29 4Р 63А 4,5кА х-ка С ИЭК MVA20-4-063-C | шт | 2305
5 459 | 000755 | Авт. выкл. ВА47-29 4Р 32А 4,5кА х-ка С ИЭК MVA20-4-032-C | шт | 2810
5 460 | 000230 | Автомат. выкл. ВА 47-29 "ИЭК" 3ф., 32А MVA20-3-032-C | шт | 2790
5 461 | 0001272 | Авт. выкл. ВА47-29 3Р 25А 4,5кА х-ка С ИЭК MVA20-3-025-C | шт | 2600
5 462 | 000233 | Автомат. выкл. ВА 47-29 "ИЭК" 3ф., 63А MVA20-3-063-C | шт | 3280
5 463 | 116-256 | Авт.выключатель ВА47-29 4P 25А 4,5кА х-ка С ИЭК | шт | 2100
5 464 | 116-068 | Авт.выключатель ВА88-35 3P 80A 35кА ИЭК SVA30-3-0080 | шт | 33190
5 465 | 00007128 | Авт. выкл. ВА88-32 3Р 125А 25кА ИЭК SVA10-3-0125 | шт | 19760
5 466 | 00000236 | Автомат. выкл. ВА 47-100 3ф., 100А ИЭК MVA40-3-100-C | шт | 11140
5 467 | 7603 | Авт.выключатель ВА 88-35 3P 250A 35кА "ИЭК" SVA30-3-0250 | шт | 38000
5 468 | 00000338 | Авт. выкл. ВА47-29 2Р 4А 4,5кА х-ка С ИЭК MVA20-2-004-C | шт | 1190
5 469 | 7400 | Автомат.выкл. ВА 88-40 "ИЭК" 3ф., 630А 35 кА | шт | 94900
5 470 | 116-162 | Авт.выключатель ВА88-35 3P 200A 35кА ИЭК SVA30-3-0200 | шт | 38000
5 471 | 000213 | Автомат. выкл. ВА 47-29 "ИЭК" 1ф., 16А MVA20-1-016-C | шт | 815
5 472 | 00000215 | Автомат. выкл. ВА 47-29 "ИЭК" 1ф., 25А MVA20-1-025-C | шт | 860
5 473 | 000190 | Автомат. выкл. диф. АД-14 "ИЭК" 4п.,3ф., 25А/30мА MAD10-4-025-C-030 | шт | 4545
5 474 | 114-099 | Авт. выкл. ВА47-29 3Р 8А 4,5кА х-ка С ИЭК MVA20-3-008-C | шт | 1450
5 475 | 000218 | Автомат. выкл. ВА 47-29 "ИЭК" 1ф., 50А MVA20-1-050-C | шт | 1030
5 476 | 116-095 | Автомат.выкл. ВА 88-43 3ф., 1000А 50кА с электоронным расцепителем МP211 ИЭК | шт | 372400
5 477 | 000226 | Автомат. выкл. ВА 47-29 "ИЭК" 3ф., 10А MVA20-3-010-C | шт | 2460
5 478 | 000219 | Автомат. выкл. ВА 47-29 "ИЭК" 1ф., 63А MVA20-1-063-C | шт | 1030
5 479 | 00000214 | Автомат. выкл. ВА 47-29 "ИЭК" 1ф., 20А | шт | 790
5 480 | 116-288 | Авт. выкл. ВА47-29 3P 5A 4,5кА ИЭК MVA20-3-005-C | шт | 1590
5 481 | 116-163 | Авт.выключатель ВА88-32 3P 63A 25кА ИЭК SVA10-3-0063 | шт | 21560
5 482 | 116-501 | Авт.выключатель ВА47-29 1P 5А 4,5кА х-ка С ИЭК | шт | 590
5 483 | 116-502 | Авт.выключатель ВА47-29 3P 16А 4,5кА х-ка С ИЭК | шт | 2540
5 484 | 231 | Авт.выключатель ВА47-29 3P 40А 4,5кА х-ка С ИЭК | шт | 2790
5 485 | 116-531 | Автомат. выкл. ВА 88-32 "ИЭК" 3ф.,50А 25кА | шт | 13580
5 486 | 116-530 | Эл.Двиг.3ф АИР 112M4 380В 5,5кВт 1500об/мин 2081 DRIVE ИЭК | шт | 98000
5 487 | 114-097 | Авт. выкл. ВА47-100 4Р 100А 10кА х-ка с ИЭК | шт | 11670
5 488 | 116-532 | Эл.Двиг.3ф АИР 80В4 380В 1,5кВт 1500об/мин 1081 DRIVE ИЭК | шт | 78680
5 489 | 116-535 | Авт.выключатель ВА88-33 3P 80A 35кА ИЭК | шт | 28820
5 490 | 116-536 | Эл.Двиг.3ф АИР 80А2 380В 1,5кВт 3000об/мин 1081 DRIVE ИЭК | шт | 84000
5 491 | 116-534 | Эл.Двиг.3ф АИР 100L4 380В 4кВт 1500об/мин 2081 DRIVE ИЭК | шт | 153000
5 492 | 116-023 | Авт.выключатель ВА98-400H/3300 (340010) 400A | шт | 130000
5 493 | 116-539 | Авт.выключатель ВА47-29 2P 20А 4,5кА х-ка С ИЭК | шт | 1250
5 494 | 116-540 | Авт.выключатель ВА47-29 2P 25А 4,5кА х-ка С ИЭК | шт | 1670
5 495 | 116-541 | Авт.выключатель ВА47-29 2P 32А 4,5кА х-ка С ИЭК | шт | 1820
5 496 | 116-542 | Авт.выключатель ВА47-29 2P 40А 4,5кА х-ка С ИЭК | шт | 1820
5 497 | 116-543 | Авт.выключатель ВА47-29 2P 50А 4,5кА х-ка С ИЭК | шт | 2100
5 498 | 116-544 | Авт.выключатель ВА47-29 2P 63А 4,5кА х-ка С ИЭК | шт | 2100
5 499 | 946 | Автомат.выкл. ВА 47-29 "ИЭК" 1ф.,2п.,16А | шт | 1570
5 500 | 116-592 | Авт.выключатель ВА47-29 1P 6А 4,5кА х-ка С ИЭК | шт | 790
5 501 | 116-593 | Авт.выключатель ВА47-29 1P 10А 4,5кА х-ка С ИЭК | шт | 820
5 502 | 116-594 | Эл.Двиг.3ф АИР 71А4 380В 0,55кВт 1500об/мин 1081 DRIVE ИЭК | шт | 23200
5 503 | 114-064 | Авт. выкл. ВА47-29 2Р 10А 4,5кА х-ка с ИЭК | шт | 1390
5 504 | 114-066 | Авт. выкл. ВА47-29 2Р 16А 4,5кА х-ка с ИЭК | шт | 1580
5 505 | 116-638 | Авт.выключатель ВА47-29 2P 6А 4,5кА х-ка С ИЭК | шт | 880
5 506 | 116-643 | Эл.Двиг.3ф АИР 100S2 380В 4кВт 3000об/мин 1081 DRIVE ИЭК | шт | 106300
5 507 | 116-644 | Эл.Двиг.3ф АИР 80В2 380В 2,2кВт 3000об/мин 2081 DRIVE ИЭК | шт | 102160
5 508 | 116-645 | Эл.Двиг.3ф АИР 90L4 380В 2,2кВт 1500об/мин 2081 DRIVE ИЭК | шт | 127800
5 509 | 116-647 | Авт.выключатель ВА88-40 3P 800A 35кА ИЭК | шт | 144000
5 510 | 232 | Авт.выключатель ВА47-29 3P 50А 4,5кА х-ка С ИЭК | шт | 3280
5 511 | 228 | Авт.выключатель ВА47-29 3P 20А 4,5кА х-ка С ИЭК | шт | 2530
5 512 | 116-690 | Авт.выключатель ВА47-100 3P 25А 10кА х-ка С ИЭК | шт | 7340
5 513 | 116-691 | Авт.выключатель ВА47-100 3P 40А 10кА х-ка С ИЭК | шт | 11140
5 514 | 116-692 | АВДТ 32 C16 - Автоматический Выключатель Дифференциального тока | шт | 5490
5 515 | 116-693 | АВДТ 32 C20 - Автоматический Выключатель Дифференциального тока GENERICA | шт | 2240
5 516 | 116-710 | Авт. выкл. ВА88-35 3Р 160А 35кА ИЭК | шт | 40950
5 517 | 116-705 | Диф.автомат АД14 4Р 63А 30мА ИЭК | шт | 6215
5 518 | 116-706 | Диф.автомат АД14 4Р 63А 30мА GENERICA | шт | 4000
5 519 | 116-707 | Авт. выкл. ВА88-33 3Р 16А 35кА ИЭК | шт | 25200
5 520 | 116-708 | Авт. выкл. ВА88-35 3Р 200А 35кА ИЭК | шт | 26900
5 521 | 116-712 | Эл.Двиг.3ф.АИР 80A4 380В 1,1кВт 1500об/мин 1081 DRIVE ИЭК | шт | 43500
5 522 | 116-713 | Эл.Двиг.3ф.АИР 80B2 380В 2,2кВт 3000об/мин 1081 DRIVE ИЭК | шт | 36700
5 523 | 116-714 | Эл.Двиг.3ф.АИР 71B4 380В 0,75кВт 1500об/мин 2081 DRIVE ИЭК | шт | 27000
5 524 | 116-715 | Эл.Двиг.3ф.АИР 80B6 380В 1,1кВт 1000об/мин 2081 DRIVE ИЭК | шт | 38500
5 525 | 116-716 | Эл.Двиг.3ф.АИР 90L2 380В 3кВт 3000об/мин 2081 DRIVE ИЭК | шт | 124100
5 526 | 116-717 | Эл.Двиг.3ф.АИР 112M4 380В 5,5кВт 1500об/мин 2081 DRIVE ИЭК | шт | 87600
5 527 | 116-718 | Эл.Двиг.3ф АИР 100L2 380В 5,5кВт 3000об/мин 2081 DRIVE ИЭК | шт | 64900
5 528 | 116-719 | Эл.Двиг.3ф АИР 100S4 380В 3кВт 1500об/мин 2081 DRIVE ИЭК | шт | 159160
5 529 | 213567 | Эл.двигатель 5АИ 100 L2 5.5/3000 IM 1081 | шт | 89300
5 530 | 116-892 | Корпус металлический ЩМП-1-1 36 УХЛ3 IP31 LIGHT | шт | 6945
5 531 | 116-849 | Дальномер лазерный DM40 Professional IEK | шт | 19750
5 532 | 116-861 | Дальномер лазерный DM60 Professional IEK | шт | 27200
5 533 | 116-444 | Авт. выкл.ВА47-29 1Р 3А 4,5кА х-ка С ИЭК | шт | 1030
5 534 | 116-464 | Авт. выкл. ВА44 33 3Р 50А 15кА ИЭК | шт | 12230
5 535 | 116-475 | АВДТ 34 C25 30мА - Автоматический Выключатель Дифф. тока | шт | 7590
5 536 | 116-876 | АВДТ 32 C40 30мА - Автоматический Выключатель Дифференциального тока | шт | 6140
5 537 | 116-985 | Авт.выкл ВА47-100 2P 80А 10кА х-ка С ИЭК | шт | 6150
5 538 | 116-993 | Эл.Двиг.3ф.АИР 63A2 380В 0,37кВт 3000об/мин 1081 DRIVE IEK | шт | 30800
5 539 | 116-999 | Авт. выкл. ВА88-43 3Р 1250А 50кА c электронным расцепителем МР 211 ИЭК | шт | 571100
5 540 | 118-07 | Авт.выкл. ВА47-29 1P 16А 4,5кА х-ка С GENERICA | шт | 560
5 541 | 118-08 | Авт.выкл. ВА47-29 1P 25А 4,5кА х-ка С GENERICA | шт | 560
5 542 | 118-09 | Авт.выкл. ВА47-29 2P 40А 4,5кА х-ка С GENERICA | шт | 1230
5 543 | 118-010 | Выкл.авт. ВА66-31 3 Р 50А 18кА GENERICA | шт | 15100
5 544 | 118-011 | Выкл.авт. ВА66-31 3 Р 63А 18кА GENERICA | шт | 11340
5 545 | 118-06 | Авт.выкл. ВА47-29 1P 6А 4,5кА х-ка С GENERICA | шт | 570
5 546 | 118-020 | Авт. выкл. ВА47-29 1Р 32А 4,5кА х-ка С GENERICA | шт | 620
5 547 | 118-012 | УЗО ВД1-63 2Р 16А 30мА GENERICA | шт | 4100
5 548 | 118-013 | УЗО ВД1-63 2Р 25А 30мА GENERICA | шт | 3780
5 549 | 118-014 | УЗО ВД1-63 2Р 40А 30мА GENERICA | шт | 4100
5 550 | 118-016 | Диф.автомат АД12 2Р 16А 30мА GENERICA | шт | 3700
5 551 | 118-015 | УЗО ВД1-63 2Р 63А 30мА GENERICA | шт | 4800
5 552 | 3741 | Коробка КМ41022 распаячная 92х92х45 мм для полых стен (с саморезами, пластиковые лапки, с крышкой) | шт | 260
5 553 | 118-031 | Реле промежуточное модульное OIR 3 контакта 8А 110В AC/DC IEK | шт | 6290
5 554 | 118-048 | Автоматический выключатель ВА47-29 1Р 40А 4,5кА х-ка С IEK | шт | 880
5 555 | 118-049 | Автоматический выключатель ВА47-29 3Р 6А 4,5кА х-ка С IEK | шт | 2120
5 556 | 118-052 | Скоба RCS-1 на ДИН-рейку для ВА88-32 IEK | шт | 910
5 557 | 118-053 | Скоба RCS-2 на ДИН-рейку для ВА88-33 IEK | шт | 1000
5 558 | 118-054 | Выкл. авт. ВА66-33 3Р 160А 20кА GENERICA | шт | 12460
5 559 | 118-055 | Выкл. авт. ВА66-35 3Р 200А 25кА GENERICA | шт | 19800
5 560 | 118-056 | Выкл. авт. ВА66-35 3Р 250А 25кА GENERICA | шт | 19800
5 561 | 118-057 | АВДТ 32 C6 - Автоматический Выключатель Дифференциального тока | шт | 5890
5 562 | 118-058 | АВДТ 34 C10 30мА - Автоматический выключатель дифференциального тока IEK | шт | 8800
5 563 | 118-059 | АВДТ 34 C16 30мА - Автоматический выключатель дифференциального тока IEK | шт | 7720
5 564 | 118-060 | АВДТ 34 C32 30мА - Автоматический выключатель дифференциального тока IEK | шт | 8130
5 565 | 118-061 | АВДТ 34 C50 30мА - Автоматический выключатель дифференциального тока IEK | шт | 8210
5 566 | 118-062 | АВДТ 34 C63 30мА - Автоматический выключатель дифференциального тока IEK | шт | 8320
5 567 | 118-063 | АВДТ 32 C10 - Автоматический Выключатель Дифф. Тока GENERICA | шт | 2980
5 568 | 118-064 | АВДТ 32 C16 - Автоматический Выключатель Дифф. Тока GENERICA | шт | 2980
5 569 | 118-065 | АВДТ 32 C25 - Автоматический Выключатель Дифф. Тока GENERICA | шт | 2980
5 570 | 118-066 | Сигнальная лампа ЛС-47 (красная) (неон) IEK | шт | 640
5 571 | 118-067 | Сигнальная лампа ЛС-47 (желтая) (неон) IEK | шт | 640
5 572 | 118-068 | Сигнальная лампа ЛС-47 (зеленая) (неон) IEK | шт | 640
5 573 | 118-070 | АВДТ 32 C6 - Автоматический Выключатель Дифф. Тока GENERICA | шт | 4100
5 574 | 116-879 | Эл.Двиг.3ф.АИР 71B4 380В 0,75кВт 1500об/мин 3081 DRIVE ИЭК | шт | 69000
5 575 | 118-071 | DRIVE Электродвигатель трехфазный АИР 56A4 380В 0,12кВт 1500об/мин 2081 IEK | шт | 41600
5 576 | 118-090 | DRIVE Электродвигатель трехфазный АИР 63B4 380В 0,37кВт 1500об/мин 2081 IEK | шт | 52500
5 577 | 118-091 | DRIVE Электродвигатель трехфазный АИР 71A4 380В 0,55кВт 1500об/мин 2081 IEK | шт | 64900
5 578 | 118-092 | DRIVE Электродвигатель трехфазный АИР 80B4 380В 1,5кВт 1500об/мин 2081 IEK | шт | 99400
5 579 | 118-093 | Выкл.авт. ВА66-31 3 Р 40А 18кА GENERICA | шт | 15100
5 580 | 118-094 | АВДТ 34 C6 10мА - Автоматический выключатель дифференциального тока IEK | шт | 10790
5 581 | 118-108 | Термостат УККт от 0 до +60 °C NC IEK | шт | 2220
5 582 | 118-109 | Термостат УККт от 0 до +60 °C NO IEK | шт | 2450
5 583 | 118-121 | Эл.Двиг.3ф.АИР 112M2 380В 7,5кВт 3000об/мин 1081 DRIVE ИЭК | шт | 177140
5 584 | 118-136 | KARAT Автоматический выключатель дифференциального тока АВДТ 32 C50 100мА тип A IEK | шт | 6680
5 585 | 118-137 | Панель для установки счетчика ПУ2/0 универсальная 1-фазн. и 3-фазн. (333х201х33мм) IEK | шт | 1180
5 586 | 118-175 | Выключатель автоматический ВА88-40 3Р 630А 35кА MASTER IEK | шт | 154600
5 587 | 118-191 | Расширитель выводов РВ-125 для ВА88-32 (3шт/компл) IEK | Компл | 1950
5 588 | 118-210 | KARAT Автоматический выключатель ВА47-100 3P C 32А 10кА IEK | шт | 11140
5 589 | 108-224 | Сетевой фильтр СФ-05К 16А 5 мест с заземлением 2P+PE/3метра 3х1мм2 серый IEK WFP10-16-05-03-ZK-K03 | шт | 7400
5 590 | 108-225 | Катушка УК20 с термозащитой 4 места 2P+PE/20м 3х1,5мм2 GENERICA WKP20-16-04-20-G | шт | 18500
5 591 | 108-226 | Катушка УК40 с термозащитой 4 места 2P+PE/40м 3х1,5мм2 GENERICA WKP20-16-04-40-G | шт | 29100
Стабилизаторы
5 592 | 116-109 | Стабилизатор напряжения СНИ1-30 кВА однофазный ИЭК | шт | 322900
5 593 | 116-080 | Стабилизатор напряжения серии HOME 5кВА (CHP1-0-5) IEK IVS20-1-05000 | шт | 39300
5 594 | 116-084 | Стабилизатор напряжения настенный серии Extensive 5 кВА IEK | шт | 60700
5 595 | 116-131 | Стабилизатор напряжения CHP1-2-8 кВА электронный настенный ИЭК IVS22-1-08000 | шт | 35000
5 596 | 116-140 | Стабилизатор напряжения настенный серии Extensive 12 кВА IEK | шт | 112800
5 597 | 116-188 | Стабилизатор напряжения переносной Extensive 5 кВА IEK IVS23-1-05000 | шт | 49700
5 598 | 116-141 | Стабилизатор напряжения настенный серии Shift 10кВА IEK IVS12-1-10000 | шт | 110700
5 599 | 116-081 | Стабилизатор напряжения серии HOME 8кВА (CHP1-0-8) IEK IVS20-1-08000 | шт | 55000
5 600 | 116-132 | Стабилизатор напряжения CHP1-2-10 кВА электронный настенный ИЭК | шт | 63150
5 601 | 116-135 | Стабилизатор напряжения СНИ1-20 кВА однофазный ИЭК | шт | 218300
5 602 | 116-110 | Стабилизатор напряжения СНИ3-15 кВА трехфазный ИЭК | шт | 380000
5 603 | 116-111 | Стабилизатор напряжения СНИ3-60 кВА трехфазный ИЭК | шт | 933000
5 604 | 116-097 | Стабилизатор напряжения СНИ1-15 кВА однофазный ИЭК | шт | 229000
5 605 | 116-082 | Стабилизатор напряжения серии HOME 10кВА (CHP1-0-10) IEK IVS20-1-10000 | шт | 62850
5 606 | 116-189 | Стабилизатор напряжения переносной серии Extensive 10 кВА IEK IVS23-1-10000 | шт | 80190
5 607 | 116-085 | Стабилизатор напряжения настенный серии Extensive 8 кВА IEK IVS28-1-08000 | шт | 71800
5 608 | 116-177 | Стабилизатор напряжения настенный серии Shift 5,5 кВА IEK IVS12-1-05500 | шт | 66900
5 609 | 116-083 | Стабилизатор напряжения настенный серии Extensive 3 кВА IEK IVS28-1-03000 | шт | 46300
5 610 | 116-139 | Стабилизатор напряжения настенный серии Shift 8 кВА IEK IVS12-1-08000 | шт | 82000
5 611 | 116-079 | Стабилизатор напряжения серии HOME 3кВА (CHP1-0-3) IEK IVS20-1-03000 | шт | 41100
5 612 | 116-394 | Стабилизатор напряжения настенный серии Ecoline 10кВА IEK | шт | 81040
5 613 | 116-409 | Стабилизатор напряжения серии SimpIe 1кВА IEK IVS25-1-01000 | шт | 23600
5 614 | 116-410 | Стабилизатор напряжения серии SimpIe 1.5кВА IEK IVS25-1-01500 | шт | 18560
5 615 | 116-411 | Стабилизатор напряжения настенный серии Ecoline 5кВА IEK IVS27-1-05000 | шт | 47100
5 616 | 116-130 | Стабилизатор напряжения CHP1-2-5 кВА электронный настенный ИЭК | шт | 22500
5 617 | 116-430 | Стабилизатор напряжения СНИ1-2 кВА однофазный ИЭК | шт | 70930
5 618 | 116-490 | Стабилизатор напряжения СНИ1-1,5 кВА однофазный ИЭК | шт | 32390
5 619 | 116-077 | Стабилизатор напряжения серии HOME 1,5кВА (CHP1-0-1,5) IEK | шт | 15700
5 620 | 325-444 | Стабилизатор напряжения СНИ1-0,5 кВА однофазный ИЭК | шт | 25800
5 621 | 325-445 | Стабилизатор напряжения СНИ1-1 кВА однофазный ИЭК | шт | 24900
5 622 | 325-449 | Стабилизатор напряжения СНИ1-3 кВА однофазный ИЭК | шт | 51100
5 623 | 116-096 | Стабилизатор напряжения СНИ1-10 кВА однофазный ИЭК | шт | 171800
5 624 | 116-291 | Стабилизатор напряжения СНИ1-5 кВА однофазный ИЭК | шт | 76140
5 625 | 116-292 | Стабилизатор напряжения СНИ1-7 кВА однофазный ИЭК | шт | 97500
5 626 | 116-293 | Стабилизатор напряжения настенный серии Shift 3,5 кВА IEK | шт | 46500
5 627 | 116-566 | Стабилизатор напряжения серии SimpIe 0.35кВА IEK | шт | 10150
5 628 | 116-567 | Стабилизатор напряжения серии SimpIe 0,75кВА IEK | шт | 22300
5 629 | 116-577 | Стабилизатор напряжения СНИ3-100 кВА трехфазный ИЭК | шт | 1791000
5 630 | 116-603 | Стабилизатор напряжения СНИ3-90 кВА трехфазный ИЭК | шт | 1045400
5 631 | 116-631 | Стабилизатор напряжения СНИ3-3 кВА трехфазный ИЭК | шт | 76000
5 632 | 116-099 | Стабилизатор напряжения СНИ3-30 кВА трехфазный ИЭК | шт | 566300
5 633 | 116-098 | Стабилизатор напряжения СНИ3-20 кВА трехфазный ИЭК | шт | 567900
5 634 | 116-827 | Стабилизатор напряжения СНИ3-45 кВА трехфазный ИЭК | шт | 630000
5 635 | 116-828 | Контактор КМИе-10910 9А 230В/АС3 1НО IEK | шт | 2710
5 636 | 116-829 | Контактор КМИе-10910 9А 400В/АС3 1НО IEK | шт | 2185
5 637 | 116-830 | Контактор КМИе-11210 12А 230В/АС3 1НО IEK | шт | 3195
5 638 | 116-831 | Контактор КМИе-11210 12А 400В/АС3 1НО IEK | шт | 3515
5 639 | 116-832 | Контактор КМИе-11810 18А 230В/АС3 1НО IEK | шт | 2670
5 640 | 116-833 | Контактор КМИе-11810 18А 400В/АС3 1НО IEK | шт | 2860
5 641 | 116-834 | Контактор КМИе-22510 25А 230В/АС3 1НО IEK | шт | 3500
5 642 | 116-835 | Контактор КМИе-22510 25А 400В/АС3 1НО IEK | шт | 3820
5 643 | 116-836 | Контактор КМИе-23210 32А 230В/АС3 1НО IEK | шт | 4520
5 644 | 116-837 | Контактор КМИе-23210 32А 400В/АС3 1НО IEK | шт | 4920
5 645 | 116-838 | Контактор КМИе-34012 40А 230В/АС3 1НО;1НЗ IEK | шт | 8135
5 646 | 116-839 | Контактор КМИе-34012 40А 400В/АС3 1НО;1НЗ IEK | шт | 9000
5 647 | 116-840 | Строительно-монтажная клемма СМК 222-412 IEK | шт | 150
5 648 | 116-841 | Строительно-монтажная клемма СМК 222-413 IEK | шт | 190
5 649 | 116-842 | Строительно-монтажная клемма СМК 222-415 IEK | шт | 310
5 650 | 116-844 | Дальномер лазерный DM30 Compact IEK | шт | 20150
5 651 | 116-440 | Контактор КМИ-11210 12А 230В/АС3 1НО IEK | шт | 4000
5 652 | 116-799 | Контактор КМИ-11810 18А 230В/АС3 1НО ИЭК | шт | 5200
5 653 | 116-445 | Контактор КМИе-10911 9А 230В/АС3 1НЗ IEK | шт | 2270
5 654 | 116-446 | Контактор КМИе-46512 65А 400В/АС3 1НО;1НЗ IEK | шт | 10940
5 655 | 116-447 | Контактор КМИе-49512 95А 230В/АС3 1НО;1НЗ IEK | шт | 14900
5 656 | 116-453 | Стабилизатор напряжения серии HOME 0,5 кВА (СНР1-0-0,5) IEK | шт | 13910
5 657 | 116-906 | Стабилизатор напр. 1-ф. переносн. 1,5кВА HUB IEK | шт | 15450
5 658 | 116-907 | Стабилизатор напр. 1-ф. переносн. 3кВА HUB IEK | шт | 64450
5 659 | 116-926 | Стабилизатор напр. 1-ф. переносн. 2кВА HUB IEK | шт | 20900
5 660 | 116-927 | Стабилизатор напр. 1-ф. переносн. 5кВА HUB IEK | шт | 55400
5 661 | 116-928 | Стабилизатор напр. 1-ф. переносн. 10кВА HUB IEK | шт | 103500
5 662 | 116-945 | Контактор КМИ-11211 12А 230В/АС3 1Н3 ИЭК | шт | 3480
5 663 | 116-946 | Контактор КМИе-35012 50А 400В/АС3 1НО;1НЗ IEK | шт | 11250
5 664 | 116-974 | Стабилизатор напр. 1-ф. переносн. 12кВА HUB IEK | шт | 127000
5 665 | 116-076 | Стабилизатор напряжения серии HOME 2кВА (CHP1-0-2) IEK IVS20-1-02000 | шт | 28500
5 666 | 116-086 | Стабилизатор напряжения серии HOME 1кВА (CHP1-0-1) IEK IVS20-1-01000 | шт | 19000
5 667 | 108-090 | РС20-3-ХБ Розет. 1-ая с з/к о/у 16А GLORY белый IEK ERH11-K01-16 | шт | 550
5 668 | 108-091 | РС22-2-ХБ Розетка двухместная без з/к о/у 10А GLORY белый IEK ERH20-K01-10 | шт | 690
5 669 | 118-141 | ARMA2L 5 Пирометр инфракрасный IT2B IEK | шт | 14390
Трансформаторы тока
5 670 | 0001810 | Трансформатор тока Т-0,66 400/5 | шт | 1750
5 671 | 325-155 | Трансформатор тока Т-0,66-М 40/5, SQ1104-0002 | шт | 2855
5 672 | 00001015 | Трансформатор тока Т-0,66 150/5 | шт | 5340
5 673 | 00001018 | Трансформатор тока Т-0,66 400/5 | шт | 4900
5 674 | 325-159 | Трансформатор тока Т-0,66-М 400/5,SQ1104-0010 | шт | 2450
5 675 | 00001019 | Трансформатор тока Т-0,66 600/5 | шт | 5810
5 676 | 116-355 | Трансформатор тока ТТИ-А 100/5А 5ВА класс 0,5 ИЭК,ITT10-2-05-0100 | шт | 5340
5 677 | 00001013 | Трансформатор тока Т-0,66 75/5 | шт | 4250
5 678 | 00001017 | Трансформатор тока Т-0,66 300/5 | шт | 4280
5 679 | 00001009 | Трансформатор тока Т-0,66 20/5 | шт | 2490
5 680 | 0001020 | Трансформатор тока Т-0,66 800/5 | шт | 7700
5 681 | 00001021 | Трансформатор тока Т-0,66 1000/5 | шт | 6460
5 682 | 00001342 | Трансформатор тока Т-0,66 50/5 | шт | 2790
5 683 | 0001364 | Трансформатор Т-0,66-1-0,5-150/5 У3 | шт | 4900
5 684 | 325-154 | Трансформатор тока Т-0,66-М 30/5, SQ1104-0001 | шт | 3960
5 685 | 00001016 | Трансформатор тока Т-0,66 200/5 | шт | 5350
5 686 | 325-158 | Трансформатор тока Т-0,66-М 250/5,SQ1104-0008 | шт | 2380
5 687 | 00001012 | Трансформатор тока Т-0,66 50/5 | шт | 4390
5 688 | 116-395 | Предохранитель-выключатель-разъединитель 160А ИЕК | шт | 5650
5 689 | 116-390 | Трансформатор тока ТТИ-А 250/5А 5ВА класс 0,5 ИЭК | шт | 4250
5 690 | 116-491 | Трансформатор тока ТТИ-А 100 2000/5А 15ВА класс 0,5 ИЭК | шт | 9880
5 691 | 264 | Трансформатор тока Т-0,66 1500/5 | шт | 5600
5 692 | 116-636 | Предохранитель ППНИ-33, габарит 00, 125А ИЭК | шт | 1450
5 693 | 116-678 | Трансформатор тока ТТИ-А 120/5А 5ВА класс 0,5 ИЭК | шт | 2855
5 694 | 116-891 | Трансформатор тока ТТИ-А 500/5А 5ВА класс 0,5 ИЭК | шт | 4400
Кабельный канал
5 695 | 00002727 | Кабельный канал 20х10 CKK11-020-010-1-K01 | м | 160
5 696 | 000699 | Кабельный канал 40х16 белый (30м) ECOLINE IEK CKK11-040-016-1-K01 | м | 350
5 697 | 00002771 | Кабельный канал 80х40 | м | 1745
5 698 | 3535 | Коробка соединит. КТА-25 (тройн., взрывозащ.) IP 55 | шт | 4690
5 699 | 1437 | Кабельный канал 80х60 CKK11-080-060-1-K01-008 | м | 1200
5 700 | 157 | Кабельный канал 12х12 CKK11-012-012-1-K01 | м | 115
5 701 | 4842 | Кабельный канал 50х20 (2м) | м | 200
5 702 | 00007729 | Кабельный канал 60х40 ECOLINE CKK11-060-040-1-K01-018 | м | 830
5 703 | 200-053 | Кабельный канал на польный 60х15 408-42095 | м | 1355
5 704 | 00001589 | Кабельный канал 40х40 ECOLINE CKK11-040-040-1-K01-024 | м | 605
5 705 | 00007289 | Кабельный канал 30х25 | м | 200
5 706 | 00009290 | Кабельный канал 16х16 CKK11-016-016-1-K01 | м | 165
5 707 | 0007284 | Кабельный канал 15х10 CKK11-015-010-1-K01 | м | 115
5 708 | 00009292 | Кабельный канал 25х25 CKK11-025-025-1-K01 | м | 290
5 709 | 00009291 | Кабельный канал 25х16 CKK11-025-016-1-K01 | м | 220
5 710 | 00007544 | Кабельный канал 40х25 ECOLINE CKK11-040-025-1-K01 | м | 420
5 711 | 00000157 | Кабельный канал 100х60 | м | 1790
5 712 | 1436 | Кабельный канал 60х60 | м | 1190
5 713 | 00007286 | Кабельный канал 20х10 (160м) TDM приход не делать | м | 65
5 714 | 9295 | Кабельный канал 25х16 3м. | м | 120
5 715 | 112-141 | Кабельный канал на польный 35х10, 3м | м | 135
5 716 | 112-142 | Кабельный канал на польный 50х15, 3м | м | 430
5 717 | 112-144 | Кабельный канал 80х50, 3м | м | 680
5 718 | 112-140 | Кабельный канал на польный 28х8, 3м | м | 105
5 719 | 116-703 | Кабельный канал "Элекор"напольный 70х16мм CKK30-070-016-3-K03 | м | 2160
5 720 | 600-059 | Кабельный канал на польный 90х20 | м | 2330
5 721 | 116-805 | Кабель канал перфорированный 25х25 "ИМПАКТ" | м | 665
5 722 | 116-806 | Кабель канал перфорированный 40х40 "ИМПАКТ" | м | 1260
5 723 | 108-014 | Кабельный канал 80х20 "ЭЛЕКОР" плинтус | м | 1065
5 724 | 108-062 | Кабельный канал 16х16 "ЭЛЕКОР" черный (84м) IEK EL-KK10-016-016-1-K02 | м | 480
5 725 | 108-063 | Кабельный канал 40х25 "ЭЛЕКОР" черный (24м) IEK EL-KK10-040-025-1-K02 | м | 1140
5 726 | 108-145 | Кабель-канал перфорированный 25х40 "ИМПАКТ" IEK | м | 1000
Выключатель-разъед
5 727 | 325-301 | Выключатель - разъединитель ВР32-35В 71250 250А IEK | шт | 28000
5 728 | 116-674 | Выключатель ВКИ-211 3P 6A 230/400B IP40 ИЭК | шт | 1300
5 729 | 116-675 | Выключатель ВКИ-216 3P 10A 230/400B IP40 ИЭК | шт | 1860
Хомуты
5 730 | 116-245 | Хомут 4,8х200 мм нейлон черные ИЭК UHH32-D048-200-100 | упак | 890
5 731 | 220-680 | Хомут 3,6*180 мм нейлон (белый) | упак | 250
5 732 | 119-108 | Хомут 4,8х200мм нейлон (черный) | упак | 915
5 733 | 119-117 | Хомут 4,8х500 мм нейлон | упак | 3190
5 734 | 119-124 | Хомут 7,6х500 мм нейлон (белый) | упак | 4030
5 735 | 119-100 | Хомут 3,6х250 мм нейлон (черный) | упак | 1200
5 736 | 34155 | Хомут 3,6х200мм нейлон (100шт) ИЭК | шт | 550
5 737 | 45555 | Хомуты, 200х3,6мм, пластмассовые, черные, 100шт, СИБРТЕХ | упак | 330
5 738 | 325-087 | Хомут 7,6х400мм нейлон (черный) (100шт) TDM, SQ0515-0225 | упак | 1330
5 739 | 119-097 | Хомут 3,6х180 мм нейлон (черный) | упак | 530
5 740 | 119-105 | Хомут 4,8х120 мм полиамид (белый) | упак | 510
5 741 | 325-083 | Хомут 4,8х250мм нейлон (черный) (100шт) TDM, SQ0515-0217 | упак | 470
5 742 | 116-156 | Хомут 8,8х800мм нейлон "ИЭК" UHH31-D088-800-100 | упак | 8895
5 743 | 119-114 | Хомут 4,8х400 мм нейлон (белый) | упак | 1530
5 744 | 220-690 | Хомут 2,5х150мм нейлон (50 шт) ИЭК | упак | 290
5 745 | 119-098 | Хомут 3,6х200 мм нейлон (черный) | упак | 780
5 746 | 00016609 | Хомут пласт. 4.7x450 бел. "ЭНЕРГИЯ" | упак | 770
5 747 | 220-682 | Хомут 3,6х300мм полиамид (100 шт) ИЭК | шт | 6
5 748 | 119-111 | Хомут 4,8х300 мм нейлон (белый) | упак | 990
5 749 | 45523 | Хомуты, 160х2,5мм, пластмассовые, белые, 100шт, СИБРТЕХ | упак | 220
5 750 | 00014715 | Хомут пласт. 2,7х250 "Энергия" бел | упак | 280
5 751 | 34159 | Хомуты ЗУБР нейлоновые,в п/э пакете,тип7,белые4,8х350 мм | упак | 335
5 752 | 119-125 | Хомут 7,6х500 мм нейлон (черный) | упак | 2000
5 753 | 116-246 | Хомут 8,8х650 мм нейлон черные ИЭК UHH32-D088-650-100 | упак | 5265
5 754 | 116-155 | Хомут 4,8х300мм нейлон "ИЭК" UHH31-D048-300-100 | упак | 1300
5 755 | 116-247 | Хомут 8,8х880 мм нейлон черные ИЭК | упак | 8895
5 756 | 00016604 | Хомут пласт. 4.5x200 бел. "ЭНЕРГИЯ" | упак | 350
5 757 | 325-080 | Хомут 3,6х300мм нейлон (белый) (100шт) TDM, SQ0515-0123 | упак | 855
5 758 | 325-086 | Хомут 7,6х300мм нейлон (белый) (100шт) TDM, SQ0515-0134 | упак | 2420
5 759 | 116-157 | Хомут 3,6х300мм нейлон черные "ИЭК" UHH32-D036-300-100 | упак | 915
5 760 | 45531 | Хомуты, 300х3,6мм, пластмассовые, белые, 100шт, СИБРТЕХ | упак | 585
5 761 | 114-444 | Хомут нейлоновый 8,2х400(уп./100) EKF | упак | 1680
5 762 | 3831 | Хомут 3,6х100мм нейлон (белый) | упак | 310
5 763 | 00016600 | Хомут пласт. 2,5x100 мм нейлон (белый) | упак | 120
5 764 | 119-116 | Хомут 4,8х450 мм нейлон (черный) | упак | 1780
5 765 | 116-237 | Хомут 4,8х200 мм нейлон ИЭК | упак | 890
5 766 | 119-090 | Хомут пласт. 2,5х100 мм нейлон (черный) | упак | 260
5 767 | 00017232 | Хомут пласт. 3,4х150 бел.. "ЭНЕРГИЯ" | упак | 190
5 768 | 119-126 | Хомут 3,6х100 мм нейлон (черный) | упак | 260
5 769 | 116-238 | Хомут 4,8х400 мм нейлон ИЭК | упак | 1835
5 770 | 119-112 | Хомут 4,8х350 мм нейлон (белый) | упак | 1590
5 771 | 119-119 | Хомут 7,6х300 мм нейлон (черный) | упак | 1825
5 772 | 119-106 | Хомут 4,8х160 мм нейлон (белый) | упак | 810
5 773 | 00016602 | Хомут пласт. 2,5x150 мм нейлон (белый) | упак | 160
5 774 | 114-438 | Хомут нейлоновый 4,8х150 (уп./100) EKF | упак | 360
5 775 | 00002988 | Хомут пласт. 3х80 "Энергия" желт | упак | 100
5 776 | 119-093 | Хомут 2,5х200 мм нейлон (белый) | упак | 380
5 777 | 00012740 | Хомут 3,6*200 мм нейлон (белый) | упак | 600
5 778 | 119-099 | Хомут 3,6х250 мм нейлон (белый) | упак | 660
5 779 | 119-109 | Хомут 4,8х250 мм нейлон (белый) | упак | 1190
5 780 | 116-244 | Хомут 8,8х500 мм нейлон ИЭК | упак | 3985
5 781 | 14714 | Хомут пласт. 2,5х200 мм нейлон (черный) | упак | 230
5 782 | 119-121 | Хомут 7,6х350 мм нейлон (черный) | упак | 1380
5 783 | 119-115 | Хомут 4,8х400 мм нейлон (черный) | упак | 1345
5 784 | 00007235 | Хомут пласт. 9х650 "SASSIN" бел. | упак | 2100
5 785 | 00010546 | Хомут пласт. 4,8*150 "ЭКФ" | упак | 320
5 786 | 00002755 | Хомут пласт. 2,5*200 (уп./100шт) | упак | 250
5 787 | 00016601 | Хомут пласт. 2,5x120 мм нейлон (белый) | упак | 140
5 788 | 119-107 | Хомут 4,8х200 мм нейлон (белый) | упак | 915
5 789 | 119-110 | Хомут 4,8х250 мм нейлон (черный) | упак | 2490
5 790 | 119-094 | Хомут 2,5х250мм нейлон (белый) | шт | 650
5 791 | 325-085 | Хомут 4,8х300мм нейлон (черный) (100шт) TDM, SQ0515-0218 | упак | 670
5 792 | 12360 | Хомут пласт. 8,8х750мм нейлон (100шт) ИЭК UHH31-D088-750-100 | упак | 5940
5 793 | 00017452 | Хомут пласт. 4,4х150 бел.. "ЭНЕРГИЯ" | упак | 240
5 794 | 119-102 | Хомут 3,6х300 мм нейлон (черный) | упак | 1200
5 795 | 45560 | Хомуты, 300х3,6мм, пластмассовые, черн, 100шт, СИБРТЕХ | упак | 690
5 796 | 00014723 | Хомут пласт. 3.5x150 бел. "ЭНЕРГИЯ" | упак | 220
5 797 | 119-120 | Хомут 7,6х350 мм нейлон (белый) | упак | 1610
5 798 | 325-078 | Хомут 3,6х150мм нейлон (белый) (100шт) TDM, SQ0515-0119 | упак | 460
5 799 | 325-082 | Хомут 4,8х250мм нейлон (белый) (100шт) TDM, SQ0515-0128 | упак | 470
5 800 | 19819 | Хомут 4,8х300 мм нейлон (черный) | упак | 1310
5 801 | 00016607 | Хомут пласт. 4.5x350 бел. "ЭНЕРГИЯ" | упак | 670
5 802 | 325-084 | Хомут 4,8х300мм нейлон (белый) (100шт) TDM, SQ0515-0129 | упак | 520
5 803 | 45525 | Хомуты, 180х3,6мм, пластмассовые, белые, 100шт, СИБРТЕХ | упак | 390
5 804 | 00012959 | Хомут пласт. 9х900 "SASSIN" | упак | 3895
5 805 | 00003989 | Хомут пласт. 7,2х400 "Энергия" бел | упак | 1170
5 806 | 116-255 | Хомут 8,8х1000 мм нейлон черные ИЭК | упак | 13525
5 807 | 45540 | Хомуты, 100х2,5мм, пластмассовые, черные, 100шт, СИБРТЕХ | упак | 170
5 808 | 119-096 | Хомут 3,6х150 мм нейлон (черный) | упак | 290
5 809 | 11976 | Хомут пласт. 8х400 | упак | 980
5 810 | 00007228 | Хомут пласт. 3х200 | упак | 270
5 811 | 119-103 | Хомут 3,6х350 мм нейлон (белый) | упак | 1260
5 812 | 119-118 | Хомут 7,6х300 мм нейлон (белый) | упак | 2420
5 813 | 119-123 | Хомут 7,6х450 мм нейлон (черный) | упак | 2050
5 814 | 114-441 | Хомут 4,8х450мм нейлон (100шт) ИЕК | шт | 2080
5 815 | 16610 | Хомут 2,5х120мм нейлон ИЭК | шт | 270
5 816 | 325-077 | Хомут 2,5х200мм нейлон черный (100шт) ИЭК | упак | 325
5 817 | 325-039 | Хомут с площадкой ХП1 2,5х110 ИЭК | упак | 370
5 818 | 116-575 | Хомут 3,6х180мм нейлон (100шт) | упак | 520
5 819 | 119-104 | Хомут 3,6х350 мм нейлон (черный) | упак | 1080
5 820 | 116-627 | Хомут 3,6х250 мм нейлон (50шт) ИЭК | упак | 655
5 821 | 119-101 | Хомут 3,6х300 мм нейлон (100 шт) | упак | 915
5 822 | 114-433 | Хомут нейлоновый 7,6х400 (уп./100) ИЕК | упак | 3390
5 823 | 220-692 | Хомут нейлон черный 2,5х250 (уп./100) ИЕК | упак | 660
5 824 | 116-663 | Хомут 3,6х200мм нейлон (100 шт) ИЭК | шт | 595
5 825 | 9568 | Хомут 3,6х300 мм нейлон (50шт) ИЭК | упак | 570
5 826 | 116-687 | Хомут 2,5х250 мм нейлон (белый) | упак | 640
5 827 | 116-255а | Хомут 8,8х1000 мм нейлон черные ИЭК | шт | 135
Гофротруба
5 828 | 00010811 | Гофротруба d 63 бухта 15 м | м | 310
5 829 | 00001270 | Гофротруба d 32 | м | 280
5 830 | 00001582 | Гофротруба d 25 | м | 190
5 831 | 00002392 | Гофротруба d 50 | м | 600
5 832 | 00001578 | Гофротруба d 16 | м | 90
5 833 | 00001584 | Гофротруба d 40 | м | 465
5 834 | 00001580 | Труба гофрированная ПВХ d=20мм с зондом (100м) IEK (Произведен) | м | 120
5 835 | 00001583 | Труба гофротруба ПНД d16 с зондом черный ИЭК ПВХ | м | 110
Металлорукав
5 836 | 0000578 | Металлорукав d 14 | м | 95
5 837 | 00006018 | Металлорукав d 10 РЗ-Ц (б/упл.) (Укр.) | м | 265
5 838 | 00006040 | Металлорукав d 20 РЗ-Ц (б/упл.) (Укр.) | м | 320
5 839 | 00006826 | Металлорукав d 50 РЗ-ЦХ (с х/б.упл.) (Укр.) | м | 530
5 840 | 00000326 | Металлорукав Р3-ЦП-12 ИЭК с ПВХ черный CMP10-12-050 | м | 190
5 841 | 1672 | Металлорукав с ПВХ изоляцией 11 (черный) | м | 180
5 842 | 00006000 | Металлорукав РЗ-ЦП-38 ИЭК с ПВХ черный CMP10-38-020 | м | 1730
5 843 | 00006126 | Металлорукав d 25 РЗ-Ц (б/упл.) (Укр.) | м | 265
5 844 | 23028 | Металлорукав d 25 РЗ-Ц-ПВХ с протяжкой | м | 1170
5 845 | 00007067 | Металлорукав d 100 РЗ-ЦХ (с х/б.упл.) (Укр.) | м | 2985
5 846 | 00006233 | Металлорукав d 32 РЗ-Ц (б/упл.) (Укр.) | м | 920
5 847 | 00006019 | Металлорукав d 12 РЗ-Ц (б/упл.) (Укр.) | м | 300
5 848 | 00006041 | Металлорукав d 22 РЗ-Ц (б/упл.) (Укр.) | м | 200
5 849 | 00006005 | Металлорукав d 6 РЗ-Ц (б/упл.) (Укр.) | м | 90
5 850 | 2610 | Металлорукав с ПВХ изоляцией 37 (черный) | м | 725
5 851 | 00000708 | Металлорукав Р3-ЦП-50 ИЭК с ПВХ черный CMP10-50-020 | м | 1040
5 852 | 1673 | Металлорукав с ПВХ изоляцией 14 (черный) | м | 260
5 853 | 1674 | Металлорукав с ПВХ изоляцией 18 (черный) | м | 280
5 854 | 1675 | Металлорукав с ПВХ изоляцией 26 (черный) | м | 495
5 855 | 00006561 | Металлорукав d 38 РЗ-Ц (б/упл.) (Укр.) | м | 1060
5 856 | 1676 | Металлорукав с ПВХ изоляцией 29 (черный) | м | 570
5 857 | 00006736 | Металлорукав Р3-ЦП-32 ИЭК с ПВХ черный CMP10-32-020 | м | 1460
5 858 | 00006037 | Металлорукав d 18 РЗ-Ц (б/упл.) (Укр.) | м | 185
5 859 | 00006016 | Металлорукав РЗ-ЦП-22 ИЭК с ПВХ черный CMP10-22-020 | м | 365
5 860 | 00006036 | Металлорукав d 15 РЗ-Ц (б/упл.) (Укр.) | м | 140
5 861 | 23025 | Металлорукав Р3-ЦПнг-15 (50м) с протяжкой черный IEK CMP10-15-050 | м | 460
5 862 | 116-404 | Металлорукав Р3-ЦП-25 ИЭК CMP10-25-02 с пвх | м | 380
5 863 | 23027 | Металлорукав d 20 РЗ-Ц-ПВХ с протяжкой | м | 880
5 864 | 116-871 | Вилка переносная ССИ-015 16А-6ч/200/346-240/415В 3Р+РЕ+N IP44 MAGNUM ИЭК | шт | 3745
5 865 | 116-988 | Металлорукав Р3-ЦПнг-10 (50м) с протяжкой черный IEK | м | 430
5 866 | 118-086 | Розетка встраиваемая ССИ-425 3P+PE+N 32A/380-415В IP44 IEK | шт | 3000
5 867 | 118-087 | ESCA Поворот 90град 50х100мм HDZ IEK | шт | 5275
5 868 | 118-088 | Полка кабельная К1161 IEK | шт | 900
5 869 | 118-089 | Комплект соединительный КС М6х10 HDZ IEK | шт | 60
5 870 | 108-069 | Розетка встраиваемая ССИ-415 3P+PE+N 16A/380-415В IP44 IEK | шт | 2400
Реле РТИ
5 871 | 00004355 | Реле тепловое РТИ-3355 (30-40А) "ИЭК" DRT30-0030-0040 | шт | 9390
5 872 | 114-393 | Реле электротепловое РТИ-1306 1-1,6А ИЭК | шт | 3590
5 873 | 114-392 | Реле электротепловое РТИ-1305 0,63-1,0А ИЭК | шт | 4170
5 874 | 11356 | Реле тепловое РТИ-3353 (23-32А) "ИЭК" DRT30-0023-0032 | шт | 9210
5 875 | 160-114 | Реле тепловое РТИ-1312 5,5-8 А "ИЭК" | шт | 4170
5 876 | 3321 | Реле тепловое РТИ-3361 (55-70А) "ИЭК" | шт | 9700
5 877 | 9179 | Реле тепловое РТИ-3363 (63-80А) "ИЭК" | шт | 9120
5 878 | 4260 | Реле тепловое РТИ-3359 (48-65А) "ИЭК" | шт | 9650
5 879 | 4236 | Реле тепловое РТИ-1322 (17-25А) "ИЭК" | шт | 4170
5 880 | 160-111 | Реле тепловое РТИ-1307-1,6-2,5 "ИЭК" | шт | 4170
5 881 | 160-112 | Реле тепловое РТИ-1308 2,5-4,0А "ИЭК" | шт | 4170
5 882 | 160-113 | Реле тепловое РТИ-1310 4-6 А "ИЭК" | шт | 4170
5 883 | 401 | Реле тепловое РТИ-1321 (12-18) "ИЭК" | шт | 4460
5 884 | 10211 | Реле тепловое РТИ-1316 (9-13) "ИЭК" | шт | 4170
5 885 | 11391 | Реле тепловое РТИ-1314 7-10А) "ИЭК" | шт | 4170
5 886 | 11392 | Реле тепловое РТИ-3357 (37-50А) "ИЭК" DRT30-0037-0050 | шт | 8780
5 887 | 9166 | Реле тепловое РТИ-3365 (80-93А) "ИЭК" | шт | 9210
5 888 | 15909 | Реле тепловое РТИ-2355 (28-36А) "ИЭК" | шт | 5280
5 889 | 170-133 | Реле тепловое 15-22A UTH32K A0022S | шт | 4620
5 890 | 110758 | Реле перегрузки тепловое РТЛ-2063-2-100А-(63-80А)-УХЛ4-КЭАЗ | шт | 6790
5 891 | 118-164 | Реле РТИ-6376 электротепловое 125-200А IEK | шт | 52190
5 892 | 118-166 | Реле РТИ-5371 электротепловое 90-120А IEK | шт | 19800
УЗО ИЭК
5 893 | 114-427 | УЗО 2п 50А/30мА (Электромеханическое) EKF | шт | 3200
5 894 | 200-470 | УЗО 2P 25A 30mA 616-15005 | шт | 2430
5 895 | 00004246 | УЗО "ЭКФ" 2п., 1ф., 63А/30мА | шт | 3430
5 896 | 00004102 | УЗО "ЭКФ" 2п.,1ф., 25А/30мА | шт | 3350
5 897 | 0000294 | УЗО "ИЭК" ВД1-63 4п., 25А/30мА ИЭК | шт | 8240
5 898 | 00008153 | УЗО "ИЭК" ВД1-63 4п., 3ф. 100А/30мА MDV10-4-100-030 | шт | 10720
5 899 | 292 | УЗО ВД1-63 2п., 25А/30мА "ИЭК" | шт | 5910
5 900 | 14380 | (УЗО) ВД1-63 2Р 32А 30мА IEK MDV10-2-032-030 | шт | 5850
5 901 | 3075 | УЗО ВД1-63 4п.,32А/30мА "ИЭК" | шт | 8890
5 902 | 327 | УЗО ВД1-63 4п., 40А/30мА "ИЭК" | шт | 4910
5 903 | 3190 | УЗО "ИЭК" 4п., 3ф., 50А/30мА | шт | 10490
5 904 | 116-555 | УЗО ВД1-63 4Р 63А 30мА ИЭК | шт | 8030
5 905 | 6888 | УЗО ВД1-63 2Р 16А 30мА ИЭК | шт | 6140
5 906 | 116-474 | УЗО ВД1-63 2Р 40А 30мА ИЭК | шт | 6290
5 907 | 116-485 | УЗО ВД1-63 2Р 63А 30мА ИЭК | шт | 7040
5 908 | 118-043 | УЗО ВД1-63 2Р 50А 30мА ИЭК | шт | 7650
5 909 | 3192 | УЗО ВД1-63 4п 40А/30мА ИЭК | шт | 8390
Плавкие вставки
5 910 | 325-379 | Плавкая вставка предохранителя ППНН-33, габарит 0, 160А TDM | шт | 1930
5 911 | 1129 | Плавкая вставка ПН2-600А | шт | 3540
5 912 | 325-382 | Плавкая вставка предохранителя ППНН-33, габарит 00, 40А TDM 111287 | шт | 715
5 913 | 325-377 | Плавкая вставка предохранителя ППНН-33, габарит 0, 63А TDM | шт | 1930
5 914 | 325-381 | Плавкая вставка предохранителя ППНН-33, габарит 00, 32А TDM | шт | 1440
5 915 | 00003263 | Плавкая вставка ППН37 400/125 А ЭКФ | шт | 1085
5 916 | 00017503 | Плавкая вставка NT0 40A "Энергия" | шт | 415
5 917 | 325-388 | Плавкая вставка предохранителя ППНН-39, габарит 3, 250А TDM | шт | 430
5 918 | 325-147 | Плавкая вставка ПН2-250 250А,SQ0731-0012 | шт | 430
5 919 | 325-380 | Плавкая вставка предохранителя ППНН-33, габарит 00, 25А TDM | шт | 1400
5 920 | 325-386 | Плавкая вставка предохранителя ППНН-35, габарит 1, 80А TDM | шт | 1130
5 921 | 325-389 | Плавкая вставка предохранителя ППНН-39, габарит 3, 400А TDM | шт | 1520
5 922 | 325-146 | Плавкая вставка ПН2-250 100А,SQ0731-0008 | шт | 410
5 923 | 325-384 | Плавкая вставка предохранителя ППНН-33, габарит 00, 160А TDM 111283 | шт | 1930
5 924 | 325-385 | Плавкая вставка предохранителя ППНН-35, габарит 1, 63А TDM | шт | 1130
5 925 | 325-378 | Плавкая вставка предохранителя ППНН-33, габарит 0, 100А TDM | шт | 2070
5 926 | 1126 | Плавкая вставка ПН2-100А 110863 | шт | 1500
5 927 | 325-387 | Плавкая вставка предохранителя ППНН-35, габарит 1, 100А TDM | шт | 1185
5 928 | 00001127 | Предохранитель ПН 2 - 250А 1127 | шт | 2530
5 929 | 116-402 | Плавкая вставка предохранителя ППНИ-33, габарит 00, 50А ИЭК | шт | 1440
5 930 | 1128 | Предохранитель ПН 2 - 400А 110892 | шт | 2530
5 931 | 116-617 | Плавкая вставка предохранителя ППНИ-33, габарит 00, 125А ИЭК | шт | 1800
5 932 | 116-618 | Плавкая вставка предохранителя ППНИ-33, габарит 0, 16А ИЭК | шт | 770
5 933 | 116-619 | Плавкая вставка предохранителя ППНИ-33, габарит 0, 20А ИЭК | шт | 1900
5 934 | 116-620 | Плавкая вставка предохранителя ППНИ-33, габарит 0, 32А ИЭК | шт | 1900
5 935 | 116-621 | Плавкая вставка предохранителя ППНИ-33, габарит 0, 40А ИЭК | шт | 1900
5 936 | 116-622 | Плавкая вставка предохранителя ППНИ-33, габарит 0, 125А ИЭК | шт | 2070
5 937 | 116-623 | Плавкая вставка предохранителя ППНИ-35, габарит 1, 125А ИЭК | шт | 2890
5 938 | 22681 | Плавкая вставка предохранителя ППНИ-35, габарит 1, 160А ИЭК | шт | 2870
5 939 | 2457 | Плавкая вставка предохранителя ППНИ-35, габарит 1, 200А ИЭК | шт | 3720
5 940 | 3314 | Плавкая вставка предохранителя ППН-35, габарит 1, 250А ИЭК 111310 | шт | 3850
5 941 | 116-630 | Плавкая вставка предохранителя ППНИ-35, габарит 1, 100А ИЭК | шт | 3720
5 942 | 116-750 | Плавкая вставка предохранителя ППНИ-37, габарит 2, 400А ИЭК | шт | 4400
5 943 | 120515 | Предохранитель ПКТ-103-10-100-12,5- У3-КЭАЗ | шт | 19200
5 944 | 269925 | Пускатель ПРК32-10-КЭАЗ | шт | 7600
5 945 | 269926 | Пускатель ПРК32-14-КЭАЗ | шт | 7460
5 946 | 269927 | Пускатель ПРК32-18-КЭАЗ | шт | 7680
5 947 | 269922 | Пускатель ПРК32-2,5-КЭАЗ | шт | 7310
5 948 | 269958 | Пускатель ПРК32-25-КЭАЗ | шт | 7700
5 949 | 269923 | Пускатель ПРК32-4-КЭАЗ | шт | 8360
5 950 | 269924 | Пускатель ПРК32-6,3-КЭАЗ | шт | 8450
5 951 | 116-480 | Плавкая вставка предохранителя ППНИ-33, габарит 00, 100А ИЭК | шт | 1800
5 952 | 116-989 | Плавкая вставка предохранителя ППНИ-37, габарит 2, 250А ИЭК | шт | 4400
5 953 | 116-403 | Пускатель ПРК32-10 In=10A Ir=6-10A Ue 660В ИЭК | шт | 13500
5 954 | 110871 | Вставка плавкая ПН2-100-63А-У3-КЭАЗ | шт | 1500
5 955 | 110873 | Вставка плавкая ПН2-100-80А-У3-КЭАЗ | шт | 1500
5 956 | 118-040 | Плавкая вставка предохранителя ППНИ-33, габарит 0, 80А ИЭК | шт | 1840
5 957 | 108-147 | Блок аварийного питания БАП40-1,0 универс. для LED IP20 IEK | шт | 27949
5 958 | 108-149 | Панель ALFA DVO-6010-3841W 38Вт 4100К 595х595х10мм UA IEK | шт | 4265
5 959 | 108-148 | Драйвер LED ALFA MG-6010-38-01 38Вт ультратонк. пан. UA IEK | шт | 936
вилки и розетки промышленные
5 960 | 00005030 | Вилка переносная ССИ-025 3Р+РЕ+N 32А 380-415В IP44 IEK PSR02-032-5 | шт | 1695
5 961 | 116-725 | Вилка стационарная ССИ-513 2Р+РЕ 16А 200-250В IP44 IEK PSR51-016-3 | шт | 2275
5 962 | 116-002 | Розетка переносная ССИ-213 16А-6ч/200-250В 2Р+РЕ IP44 MAGNUM ИЭК | шт | 2825
5 963 | 116-017 | Вилка переносная ССИ-025 32А-6ч/200/346-240/415В 3Р+РЕ+N IP44 MAGNUM ИЭК | шт | 4640
5 964 | 116-022 | Розетка стационарная ССИ-125 32А-6ч/200/346-240/415В 3Р+РЕ+N IP44 MAGNUM ИЭК | шт | 5985
5 965 | 116-433 | Розетка стационарная ССИ-123 2Р+РЕ 32А 200-250В IP44 IEK PSR11-032-3 | шт | 2000
5 966 | 116-434 | Розетка переносная ССИ-223 2Р+РЕ 32А 200-250В IP44 IEK PSR21-032-3 | шт | 1650
5 967 | 116-764 | Вилка ССИ-523 стац.2Р+РЕ 32А 220В IP44 ИЭК PSR51-032-3 | шт | 2500
5 968 | 116-765 | Розетка стац. скрытая ССИ-423 2Р+Е 32А 200-250В IP44 IEK PSR41-032-3 | шт | 2610
5 969 | 116-793 | Розетка переносная ССИ-224 32А-6ч/380-415В 3Р+РЕ IP44 MAGNUM ИЭК | шт | 5020
5 970 | 116-802 | Вилка переносная ССИ-024 32А-6ч/380-415В 3Р+РЕ IP44 MAGNUM ИЭК | шт | 4270
5 971 | 116-847 | Вилка переносная ССИ-013 16А-6ч/200-250В 2Р+РЕ IP44 MAGNUM ИЭК | шт | 2960
5 972 | 116-901 | Розетка переносная ССИ-225 32А-6ч/200/346-240/415В 3Р+РЕ+N IP44 MAGNUM ИЭК | шт | 6440
5 973 | 116-854 | Вилка переносная ССИ-014 3Р+РЕ 16А 380-415В IP44 IEK PSR02-016-4 | шт | 1010
5 974 | 116-855 | Розетка стационарная ССИ-114 16А-6ч/380-415В 3Р+РЕ IP44 MAGNUM ИЭК PSN12-016-4 | шт | 4900
5 975 | 116-856 | Розетка переносная ССИ-214 3Р+РЕ 16А 380-415В IP44 IEK PSR22-016-4 | шт | 1300
5 976 | 116-857 | Розетка стационарная ССИ-125 3Р+РЕ+N 32А 380-415В IP44 IEK PSR12-032-5 | шт | 2125
5 977 | 116-870 | Вилка переносная ССИ-014 16А-6ч/380-415В 3Р+РЕ IP44 MAGNUM ИЭК | шт | 3150
5 978 | 116-872 | Вилка переносная ССИ-023 32А-6ч/200-250В 2Р+РЕ IP44 MAGNUM ИЭК | шт | 4030
5 979 | 116-873 | Розетка стационарная ССИ-115 16А-6ч/200/346-240/415В 3Р+РЕ+N IP44 MAGNUM ИЭК | шт | 5470
5 980 | 116-874 | Розетка стационарная ССИ-124 32А-6ч/380-415В 3Р+РЕ IP44 MAGNUM ИЭК | шт | 5720
5 981 | 116-875 | Розетка переносная ССИ-215 16А-6ч/200/346-240/415В 3Р+РЕ+N IP44 MAGNUM ИЭК | шт | 4690
5 982 | 116-484 | Розетка стационарная ССИ-113 2Р+РЕ 16А 200-250В IP44 IEK PSR11-016-3 | шт | 1740
5 983 | 116-975 | Вилка пересноная ССИ-013 2Р+РЕ 16А 220В IP44 ИЭК PSR01-016-3 | шт | 955
5 984 | 116-976 | Вилка переносная ССИ-024 3Р+РЕ 32А 380-415В IP44 IEK PSR02-032-4 | шт | 1605
5 985 | 116-977 | Розетка переносная ССИ-213 2Р+РЕ 16А 200-250В IP44 IEK PSR21-016-3 | шт | 1235
5 986 | 116-978 | Розетка переносная ССИ-224 3Р+РЕ 32А 380-415В IP44 IEK PSR22-032-4 | шт | 1845
5 987 | 116-979 | Вилка переносная ССИ-015 3Р+РЕ+N 16А 380-415В IP44 IEK PSR02-016-5 | шт | 1295
5 988 | 116-986 | Розетка стационарная ССИ-124 3Р+РЕ 32А 380В IP44 IEK PSR12-032-4 | шт | 2030
5 989 | 116-987 | Розетка переносная ССИ-215 3Р+РЕ+N 16А 380-415В IP44 IEK PSR22-016-5 | шт | 1630
5 990 | 108-027 | Розетка стационарная ССИ-123 32А-6ч/200-250В 2Р+РЕ IP44 MAGNUM ИЭК | шт | 5295
5 991 | 108-048 | Сетевой фильтр СФ-05К 16А 5 мест с заземлением 2Р+РЕ/3метра 3х1мм2 IEK WFP10-16-05-03-N | шт | 7400
5 992 | 000562 | Рация Luiton LT-316 с доставкой | шт | 16500
5 993 | 108-141 | Лампа светодиодная G45 шар 8Вт 230В 6500К E27 GENERICA | шт | 265
5 994 | 108-142 | Розетка стационарная ССИ-115 16А-6ч/380-415В 3Р+РЕ+N IP44 ИЭК PSR12-016-5 | шт | 1780
5 995 | 108-143 | Вилка переносная ССИ-035 63А-6ч/380-415В 3P+PE+N IP54 IEK | шт | 7700
5 996 | 108-153 | Розетка стационарная ССИ-135 63А-6ч/200/346-240/415В 3P+PE+N IP67 IEK MAGNUM | шт | 24930
5 997 | 108-154 | MAGNUM Вилка стационарная ССИ-514 16А-6ч/380-415В 3P+PE IP44 IEK | шт | 5665
5 998 | 108-155 | MAGNUM Вилка стационарная ССИ-524 32А-6ч/380-415В 3P+PE IP44 IEK | шт | 7225
5 999 | 108-156 | Прожектор СДО 06-50Д светодиодный черный с ДД IP54 6500K IEK LPDO602-50-65-K02 | шт | 8950
6 000 | 108-227 | Прожектор СДО 06-30Д светодиодный черный с ДД IP54 6500K IEK | шт | 7595
6 001 | 125-077 | Таймер электронный KG316T 3A 16open16close AC220V (Chint) | шт | 4140
6 002 | 125-078 | Таймер электронный KG316T 3A 8open8close AC220V (Chint) | шт | 4140
Автомат
6 003 | 170-014 | Автомат. вкл HiBD63-N3P 20А 6кА | шт | 2030
6 004 | 170-039 | Автомат. вкл HiBD63-N3P 6А 6кА | шт | 2720
6 005 | 170-01 | Автомат. вкл HiBD63-N 1P 3А 6кА | шт | 1060
6 006 | 170-099 | Автомат. вкл HiBD125 1P 63А 10КА | шт | 2290
6 007 | 170-011 | Автомат. вкл HiBD63-N 2P 63А 6кА | шт | 3500
6 008 | 170-088 | Автоматы защиты двигателя MMS32K 0018 13-18А | шт | 9980
6 009 | 170-07 | Автомат. вкл HiBD63 1P 63А 6кА | шт | 1690
6 010 | 170-036 | Автомат. вкл HiBD63-N 1P 50А 6kA | шт | 1080
6 011 | 170-038 | Автомат. вкл HiBD63-N2P 25А 6кА | шт | 2790
6 012 | 170-020 | Автомат. вкл HiBD125 3P 80А 10kA | шт | 8300
6 013 | 170-037 | Автомат. вкл HiBD63-N2P 16А 6кА | шт | 2260
6 014 | 170-071 | Автомат. вкл HIBD63-S 3P 6A 6kA | шт | 2200
6 015 | 170-029 | Автоматы защиты двигателя MMS32K 0004 2.5-4A | шт | 17081
6 016 | 170-108 | Автомат. вкл HiBD63 2P 10А 6кА | шт | 2180
6 017 | 170-035 | Автомат. вкл HiBD63 1P 32А 6кА | шт | 1690
6 018 | 170-110 | Автоматы защиты двигателя MMS32K 0023 17-23А | шт | 9980
6 019 | 170-05 | Автомат. вкл HiBD63 1P 25А 6кА | шт | 1690
6 020 | 170-06 | Автомат. вкл HiBD63 1P 40А 6кА | шт | 1690
6 021 | 170-112 | Автоматы защиты двигателя MMS80K 0040 25-40А | шт | 19700
6 022 | 170-115 | Автомат. вкл HiBD63-N 2P 5А 6КА | шт | 1195
6 023 | 170-09 | Автомат. вкл HiBD63 2P 32А 6кА | шт | 2740
6 024 | 170-033 | Автомат. вкл HiBD63-N 1P 1А 6КА | шт | 1590
6 025 | 170-105 | Автомат. вкл HiBD63-N 1P 2А 6КА | шт | 1060
6 026 | 170-017 | Автомат. вкл HiBD63-N 3P 40А 6kA | шт | 5160
6 027 | 170-015 | Автомат. вкл HiBD63-N 3P 25А 6kA | шт | 5160
6 028 | 170-019 | Автомат. вкл HiBD63-N 3P 63 А 6kA | шт | 5160
6 029 | 170-018 | Автомат. вкл HiBD63-N 3P 50А 6kA | шт | 5160
6 030 | 170-101 | Автоматы защиты двигателя MMS32K 0014 9-14A | шт | 9640
6 031 | 170-102 | Шкаф навесной с оцинкованной монтажной панелью 300*210*400мм, СВ.1034.9100 | шт | 18230
6 032 | 170-02 | Автомат. вкл HiBD63-N 1P 6А 6кА | шт | 1230
6 033 | 170-013 | Автомат. вкл HiBD63-N3P 16А 6кА | шт | 4690
6 034 | 170-063 | Автомат. вкл HiBD63-N 2P 20A 6КА | шт | 2260
6 035 | 170-114 | Автоматы защиты двигателя MMS80K 0080 56-80А | шт | 23520
6 036 | 170-087 | Автоматы защиты двигателя MMS32K 0032 24-32А | шт | 10130
6 037 | 170-079 | Автомат. вкл HIBD63-S 3P 40A 4.5kA | шт | 1050
6 038 | 170-113 | Автоматы защиты двигателя MMS80K 0063 40-63А | шт | 27100
6 039 | 170-109 | Автоматы защиты двигателя MMS32K 01P6 1-6А | шт | 9980
6 040 | 170-060 | Автомат. вкл HiBD63-N 1P 5A 6КА | шт | 810
6 041 | 170-107 | Автомат. вкл HiBD63 2P 1А 6кА | шт | 3500
6 042 | 170-103 | Шкаф навесной с оцинкованной монтажной панелью 600*3001200мм, СВ.1260.9100 | шт | 50500
6 043 | 170-111 | Автоматы защиты двигателя MMS32K 0025 20-25А | шт | 9630
6 044 | 170-128 | Автомат. вкл HiBD63 1P 63А 10кА | шт | 3390
6 045 | 170-022 | Автомат. вкл HiBD125 3P 125А 10kA | шт | 16300
6 046 | 170-04 | Автомат. вкл HiBD63 1P 20А 6кА | шт | 1690
6 047 | 170-012 | Автомат. вкл HiBD63-N3P 10А 6кА | шт | 3900
6 048 | 170-051 | Автомат. вкл HiBD63-S 3 P 40 A 6 kA | шт | 1840
6 049 | 170-021 | Автомат. вкл HiBD125 3P 100А 10kA | шт | 16300
6 050 | 170-03 | Автомат. вкл HiBD63-N 1P 10А 6кА | шт | 1080
6 051 | 170-034 | Автомат. вкл HiBD63-N1P 16А 6кА | шт | 1690
6 052 | 170-010 | Автомат. вкл HiBD63 2P 50 A 6кА | шт | 3500
6 053 | 170-016 | Автомат. вкл HiBD63-N 3P 32А 6kA | шт | 5160
6 054 | 170-089 | Автоматы защиты двигателя MMS32K 06P3 4-6 3А | шт | 9980
6 055 | 208 | Автомат. выкл. ВА 47-29 "ИЭК" 1ф., 1А | шт | 820
6 056 | 336 | Автомат.выкл.ВА 47-29 1P 2A 4.5kA х-ка С ИЭК | шт | 590
6 057 | 170-134 | Автомат. вкл HiBD63-S 1P 4,5 kА | шт | 1590
6 058 | 170-059 | Автомат. вкл HiBD63-N 2P 40А 6кА | шт | 3500
6 059 | 170-023 | Устройство автоматического ввода резерва NZ7-250S/3P, 250A_CHINT_422481 | шт | 183690
6 060 | 170-024 | Устройство автоматического ввода резерва NZ7-400S/3, 400A_CHINT_422177 | шт | 384400
Тепловое реле
6 061 | 170-048 | Тепловое реле 7-10A ITH22K N0010S | шт | 3540
6 062 | 170-085 | Тепловое реле 9-13A ITH22K N0013S | шт | 3940
6 063 | 170-049 | Тепловое реле 12-18A ITH22K N0018S | шт | 7620
6 064 | 125-075 | Тепловое реле NR2-630 200-315A (CHINT) | шт | 46900
6 065 | 170-047 | Тепловое реле ITH 22K 6 S | шт | 4040
6 066 | 170-125 | Тепловое реле 16-22A ITH22K N0022S | шт | 7620
6 067 | 170-086 | Тепловое реле ITH 40K 32 S | шт | 5695
6 068 | 170-027 | Тепловое реле ITH 22K 8 S | шт | 3835
6 069 | 170-073 | Тепловое реле 36-50А ITH 50K N0050S | шт | 7140
6 070 | 170-028 | Тепловое реле ITH 22K 22 S 16-22A | шт | 3940
6 071 | 170-100 | Тепловое реле 9-13A ITH40K N0013S | шт | 3940
6 072 | 125-054 | Устройство автоматического ввода резерва NZ7-63S/3 63A | шт | 84200
6 073 | 125-071 | Кнопка управления, 1NO (желт.) NP8-10BN/5 (Chint) | шт | 770
6 074 | 125-073 | Кнопка управления, 1NO (красн.) пластик NP2-EA41(Chint) | шт | 300
6 075 | 125-074 | Кнопка управления, 1NC (красн.) пластик NP2-EA42 (Chint) | шт | 320
6 076 | 125-057 | Устройство автоматического ввода резерва NZ7-125S/3 100A | шт | 86600
6 077 | 125-068 | Пускатель электромагнитный NQ3-5.5P 13A 220V (Chint) | шт | 6240
6 078 | 125-070 | Кнопка управления, 1NO (красн) NP8-10BN/4 | шт | 770
6 079 | 125-069 | Кнопка управления, 1NO (зел.) NP8-10BN/3 (Chint) | шт | 975
6 080 | 125-067 | Пускатель электромагнитный NQ3-5.5P 10A 220V (Chint) | шт | 8150
6 081 | 125-072 | Кнопка управления, 1NO (черн.) пластик NP2-EA21 | шт | 355
6 082 | 125-059 | Устройство автоматического ввода резерва NZ7-250S/3P 160A | шт | 183690
6 083 | 125-080 | Кнопка управления, 1NO (зел.) пластик NP2-EA31 | шт | 355
Автоматический выключатель дефференциальный
6 084 | 125-018 | Автоматический выключатель дефференциальный, 1P+N C16 30 MA NB1L-40 1P+N C16 30 MA A6 KA | шт | 4450
6 085 | 125-019 | Автоматический выключатель дефференциальный, 1P+N C25 30 MA NB1L-40 1P+N C25 30 MA A 6 KA | шт | 4270
6 086 | 125-021 | Автоматический выключатель дефференциальный, 1P+N C40 30 MA NB1L-40 1P+N C40 30 MA A 6 KA | шт | 4270
6 087 | 125-022 | Автоматический выключатель дефференциальный, 3P+N C16 30 MA NB1L-40 3P+N C16 30 MAA 6 KA AC | шт | 7360
6 088 | 125-025 | Автоматический выключатель дефференциальный, 3P+N C4 30 MA NB1L-40 3P+N C4 30 MAA 6 KA AC | шт | 6730
6 089 | 125-023 | Автоматический выключатель дефференциальный, 3P+N C25 30 MA NB1L-40 3P+N C25 30 MAA 6 KA AC | шт | 5760
6 090 | 125-024 | Автоматический выключатель дефференциальный, 3P+N C32 30 MA NB1L-40 3P+N C32 30 MA A 6 KA AC | шт | 5760
6 091 | 125-020 | Автоматический выключатель дефференциальный, 1P+N C32 30 MA NB1L-40 1P+N C32 30 MA A 6 KA | шт | 4170
Магнитный контактор
6 092 | 125-035 | Магнитный контактор 95A 3P NC1-9511 230V 50/60HZ | шт | 12365
6 093 | 125-064 | Модульный контактор,25А, 2NO=2NS NCH8-25/22 AC230V | шт | 4310
6 094 | 125-032 | Магнитный контактор 50A 3P NC1-5011 230V 50/60HZ | шт | 8380
6 095 | 125-027 | Магнитный контактор 12A 3P NC1-1210 230V 50HZ | шт | 2270
6 096 | 125-028 | Магнитный контактор 18A 3P NC1-1810 230V 50HZ | шт | 2700
6 097 | 125-058 | Магнитный контактор 25A 3P NC1-2510 230V 50/60HZ, 1HO.11kW (Chint) | шт | 3450
6 098 | 125-031 | Магнитный контактор 40A 3P NC1-4011 230V 50/60HZ | шт | 7650
6 099 | 125-026 | Магнитный контактор 9A 3P NC1-0910 230V 50HZ | шт | 2100
6 100 | 125-033 | Магнитный контактор 65A 3P NC1-6511 230V 50/60HZ | шт | 10920
6 101 | 125-065 | Модульный контактор,40А, 2NO NCH8-40/20 AC230V | шт | 4040
6 102 | 125-030 | Магнитный контактор 32A 3P NC1-3210 230V 50/60HZ | шт | 4610
Вакуумный контактор
6 103 | 125-056 | Вакуумный контактор 250A NC9-250 220V 50HZ | шт | 83080
Автоматический выключатель силовой
6 104 | 125-044 | Автоматический выключатель силовой, 3P 63A NM1-125S/3300 63A | шт | 10950
Тепловое реле
6 105 | 125-036 | Тепловое реле 4-6A NR2-25G 4-6A | шт | 1950
6 106 | 125-039 | Тепловое реле 9-13A NR2-25G 9-13A | шт | 1950
6 107 | 125-040 | Тепловое реле 12-18A NR2-25G 12-18A | шт | 2340
6 108 | 125-037 | Тепловое реле 5.5-8A NR2-25G 5.5-8A | шт | 1950
6 109 | 125-038 | Тепловое реле 7-10A NR2-25G 7-10A | шт | 1950
6 110 | 125-042 | Тепловое реле 23-32A NR2-36G 23-32A | шт | 2990
6 111 | 125-041 | Тепловое реле 17-25A NR2-25G 17-25A | шт | 2000
Автоматический выключатель модульный
6 112 | 125-016 | Автоматический выключатель модульный, 3P 50A DZ47 4.5KA 3P C50 | шт | 1450
6 113 | 125-01 | Автоматический выключатель модульный, 1P 10A DZ47 4.5KA 1P C10 | шт | 480
6 114 | 125-051 | Автоматический выключатель модульный, 1P 100A DZ158 10KA 1P 100A | шт | 1670
6 115 | 125-017 | Автоматический выключатель модульный, 3P 63A DZ47 4.5KA 3P C63 | шт | 1450
6 116 | 125-014 | Автоматический выключатель модульный, 3P 32A DZ47 4.5KA 3P C32 | шт | 1250
6 117 | 125-02 | Автоматический выключатель модульный, 1P 16A DZ47 4.5KA 1P C16 | шт | 450
6 118 | 125-013 | Автоматический выключатель модульный, 3P 25A DZ47 4.5KA 3P C25 | шт | 2290
6 119 | 125-015 | Автоматический выключатель модульный, 3P 40A DZ47 4.5KA 3P C40 | шт | 1310
6 120 | 125-04 | Автоматический выключатель модульный, 1P 32A DZ47 4.5KA 1P C32 | шт | 580
6 121 | 125-06 | Автоматический выключатель модульный, 1P 63A DZ47 4.5KA 1P C63 | шт | 580
6 122 | 125-011 | Автоматический выключатель модульный, 3P 10A DZ47 4.5KA 3P C10 | шт | 1280
6 123 | 125-052 | Автоматический выключатель модульный, 3P 80A DZ158 10KA 3P 80A | шт | 4730
6 124 | 125-05 | Автоматический выключатель модульный, 1P 40A DZ47 4.5KA 1P C40 | шт | 580
6 125 | 125-08 | Автоматический выключатель модульный, 2P 25A DZ47 4.5KA 2P C25 | шт | 870
6 126 | 125-09 | Автоматический выключатель модульный, 2P 32A DZ47 4.5KA 2P C32 | шт | 860
6 127 | 125-03 | Автоматический выключатель модульный, 1P 25A DZ47 4.5KA 1P C25 | шт | 450
6 128 | 125-076 | Автоматический выключатель модульный, 3P 125A DZ158 10KA 3P 125A | шт | 5280
6 129 | 125-012 | Автоматический выключатель модульный, 3P 16A DZ47 4.5KA 3P C16 | шт | 1980
6 130 | 125-07 | Автоматический выключатель модульный, 2P 16A DZ47 4.5KA 2P C16 | шт | 900
6 131 | 125-053 | Автоматический выключатель модульный, 3P 100A DZ158 10KA 3P 100A | шт | 6500
6 132 | 125-081 | Автоматический выключатель модульный, DZ47-60 1P 3A 4.5 ka-х-ка (Chint) | шт | 540
6 133 | 125-082 | Автоматический выключатель модульный, DZ47-60 2P 2A 4.5 ka-х-ка (Chint) | шт | 1010
6 134 | 125-083 | Выключатель автоматический для защиты электродвигателя NS2-25 13-18А (Chint) 495129 | шт | 6090
6 135 | 125-084 | Выключатель автоматический для защиты электродвигателя NS2-25 6-10А (Chint) 495127 | шт | 6090
6 136 | 125-085 | Выключатель автоматический для защиты электродвигателя NS2-25 20-25А (Chint) 495131 | шт | 6090
6 137 | 125-086 | Выключатель автоматический для защиты электродвигателя NS2-25 1.6-2.5А (Chint) 495124 | шт | 6090
Клеммы
6 138 | 00009158 | Строительно-монтажная клемма 773-308 (8 пол.) Wago | шт | 120
6 139 | 170-096 | Клемма 2,5мм.кв.4х пров (сер) 2002-1201 | шт | 140
6 140 | 00009153 | Строительно-монтажная клемма 224-111 (для свет.1 пров.) Wago | шт | 100
6 141 | 00003699 | Строительно-монтажная клемма 222-412 (2 пол.с рыч.) Wago | шт | 230
6 142 | 9138 | Проводная соединительная клемма с пастой 2273-248 8 Wago | шт | 145
6 143 | 00009154 | Строительно-монтажная клемма 224-122 (для свет.2 пров.) Wago | шт | 120
6 144 | 00009155 | Строительно-монтажная клемма 773-302 (2 пол.) Wago | шт | 50
6 145 | 00009157 | Строительно-монтажная клемма 773-306 (6 пол.) Wago | шт | 90
6 146 | 00009152 | Соединительная клемма 221-415 5-пров рыч,0,08-2,5мм.кв.221-415 Wago | шт | 445
6 147 | 9150 | Проводная соединительная клемма с пастой 2273-244 4 Wago | шт | 100
6 148 | 9147 | Проводная соединительная клемма с пастой 2273-242 2 Wago | шт | 65
6 149 | 00009156 | Строительно-монтажная клемма 773-304 (4 пол.) Wago | шт | 60
6 150 | 9136 | Проводная соединительная клемма 2273-205 5 Wago | шт | 130
6 151 | 9145 | Проводная соединительная клемма 2273-202 2 Wago | шт | 50
6 152 | 9148 | Проводная соединительная клемма с пастой 2273-245 5 Wago | шт | 80
6 153 | 00009151 | Клемма соединительная 221-413 WAGO 3-пров рыч,0,08-2,5мм.кв.221-413 | шт | 290
6 154 | 9140 | Проводная соединительная клемма 2273-204 4 Wago | шт | 140
6 155 | 9139 | Проводная соединительная клемма 2273-208 8 Wago | шт | 300
6 156 | 9134 | Проводная соединительная клемма 2273-203 3 Wago | шт | 100
6 157 | 9204 | Соединители 4-пров. для проводников_WAGO_773-604 | шт | 310
6 158 | 9205 | Соединители 6-пров. для проводников до 4мм² распред.коробок_WAGO_773-606 | шт | 390
Выключатель
6 159 | 170-081 | Выключатель регул.UCB100S 3PT4S0000C 00100F 3P 80-100A 32 kA в литом корпусе | шт | 18620
6 160 | 170-083 | Выключатель регул.UCB250S 3PT4S0000C 00160F 3P 125-160A 32 kA в литом корпусе | шт | 31600
6 161 | 170-057 | Выключатель регул. UCB400S 3PT4S0000C 3P 320-400A 42kA в литом корпусе | шт | 71300
6 162 | 170-082 | Выключатель регул.UCB250S 3PT4S0000C 00125F 3P 100-125A 32 kA в литом корпусе | шт | 30360
6 163 | 170-084 | Выключатель регул.UCB250S 3PT4S0000C 00250F 3P 200-250A 32 kA в литом корпусе | шт | 35350
Контактор
6 164 | 170-126 | Расцепитель мин напряжения АС220V MMS32K UVT 240 | шт | 4100
6 165 | 170-046 | Контактор 40А UMC 40 220 VAC 18.5KW | шт | 9890
6 166 | 170-058 | Контактор IMC12 12А, 5,5 KW | шт | 3800
6 167 | 170-072 | Контактор UMC 50 22NS X220 50А, 22 KW | шт | 15470
6 168 | 170-068 | Контактор 65А,30KW UMC 65 22NS X220 | шт | 34460
6 169 | 170-045 | Контактор 32А IMC 32 220 VAC 15 KW | шт | 8350
6 170 | 170-065 | Контактор IMC80 22NS X220 80A 37KW | шт | 26400
6 171 | 170-117 | Контактор UMC50 11NS X220 50A | шт | 17200
6 172 | 170-026 | Контактор 22А IMC 22 220 VAC 11 KW | шт | 5940
6 173 | 170-129 | Независимый расцепитель для HiBD63-N (6kA 63AF), АС120-415V.DC120V, SHT M63-N S2 | шт | 5490
Дифференциальный выключатель
6 174 | 170-124 | Дифференциальный выключатель с защитой от сверхтока HIRВ32 1NG4S0000C 00032C 1P+N 32A 6kA, 30mA | шт | 7645
6 175 | 170-123 | Дифференциальный выключатель с защитой от сверхтока HIRВ32 1NG4S0000C 00025C 1P+N 25A 6kA, 30mA | шт | 7645
6 176 | 170-121 | Дифференциальный выключатель с защитой от сверхтока HIRВ32 1NG4S0000C 00016C 1P+N 16A 6kA, 30mA | шт | 6300
УЗО
6 177 | 170-064 | УЗО HiRC63 2PG4S0000C00063G 2P 63A 30mA | шт | 8050
6 178 | 170-042 | УЗО HiRC 63 32 W 4P 32A 30mA | шт | 11760
6 179 | 170-031 | УЗО HiRC-N 63 16 W2P 16 A 30mA | шт | 8050
6 180 | 170-041 | УЗО HiRC 63 25W 4PG4S0000C 25A 30mA | шт | 8250
6 181 | 170-106 | УЗО HiRC63 2PG4S0000C00040G 2P 40A 30mA | шт | 8520
6 182 | 170-032 | УЗО HiRC-N 63 25W2P 25A 30mA | шт | 7350
6 183 | 170-131 | УЗО HiRC63 4PG4S0000C 00063G 4P 63A 30mA | шт | 11500
Блок-контакт
6 184 | 170-062 | Блок-контакт AUX M63-N для HiBD63-N (6kA63AF) | шт | 2530
6 185 | 24835 | Блок защиты Б3-1000 (50-1000Вт) TDM (0360-0009) | шт | 1720
6 186 | 24834 | Блок защиты Б3-500 (50-500Вт) TDM (0360-0008) | шт | 1300
6 187 | 170-130 | Блок-контакт 1NO (авар)+1NC (доп) MMS32K AXT 1001 | шт | 3420
6 188 | 170-132 | Блок-контакт UAB 22NS 2NO-2NC на UMC 9-100A | шт | 1970
Соеденительная клемма
6 189 | 9137 | Соеденительная клемма 3х6мм, 773-173 | шт | 135
6 190 | ц3897 | Метал. дюбель для пустотелых конструкций 4х22 | шт | 15
6 191 | цгл5481 | Шпилька резьбовая-3 М20 | шт | 1225
6 192 | ц6132 | Шуруп для Г/К 3,5х32 | шт | 3
6 193 | ц4984 | Заглушка под конфирмат белая | упак | 925
6 194 | ц6382 | Монтажный шуруп 7,5х112 | шт | 21
6 195 | 13906 | Удлинитель, 125мм, 1/2",CrV//STELS | шт | 785
6 196 | ц4077 | Ключ комбинированный 25мм | шт | 1375
6 197 | ц5503 | Болт с шестигранной головкой М10х70 DIN933 | шт | 35
6 198 | ц1675 | Анкерный болт под болт кл.пр. 4,6 8/40х90 | шт | 60
6 199 | ц2767 | Болт с шестигранной головкой М16х160 DIN933 | шт | 190
6 200 | ц3864 | Дюбель универсальный, полипропилен KPХ 6х30 | шт | 2
6 201 | ц6588 | Универсальный шуруп оцинк. 5х100 | шт | 6
6 202 | ц2841 | Болт с шестигранной головкой М8х20 DIN933 | шт | 14
6 203 | ц2913 | Болт с шестигранной головкой М6х30 DIN 933 | шт | 9
6 204 | ц2730 | Болт с шестигранной головкой М10х20 DIN933 | шт | 30
6 205 | ц2823 | Болт с шестигранной головкой М6х20 DIN 933 | шт | 10
6 206 | ц4219 | Дюбель универсальный с шурупом-крюком SX/WX 8х65 | шт | 45
6 207 | ц4159 | Головка торц.длин.12-гр. 1/2" 22мм | шт | 600
6 208 | ц3909 | Метал. дюбель для пустотелых конструкций 6х50 | шт | 30
6 209 | ц3389 | Крючок металич.15см | шт | 155
6 210 | ц4343 | Свечная головка MAG 6-гр.1/2" 16мм | шт | 960
6 211 | ц7516 | Ключ комбинированный 75 град. 15мм | шт | 770
6 212 | ц5245 | Сверло для перфоратора по бетону SDS PLUS - Тайвань 6х210 | шт | 470
6 213 | ц6395 | Саморез оконный 3,9х19 | шт | 3
6 214 | ц2760 | Болт с шестигранной головкой М14х80 DIN933 | шт | 80
6 215 | ц6393 | Саморез оконный 3,9х16 | шт | 3
6 216 | ц6405 | Саморез оконный 4,2х38 | шт | 4
6 217 | ц6152 | Сверло по армир.бетону TURBOKEIL 17х150х210мм арт.253170200 | шт | 2525
6 218 | ц6057 | Болт для деревянных изделий 12х90 | шт | 63
6 219 | ц6722 | Болт с шестигранной головкой М24х180 DIN933 кл.пр.8.8. | шт | 485
6 220 | ц2894 | Болт с шестигранной головкой М20х70 DIN933 кл.пр.8.8. | шт | 155
6 221 | ц7489 | Гайковерт 12х125мм | шт | 1070
6 222 | ц6354 | Кровельный шуруп со св. оцинкованный 4,8х29 | шт | 7
6 223 | ц1665 | Анкерный болт под болт 4,6 8/65х115 | шт | 80
6 224 | ц2867 | Болт с шестигранной головкой М10х60 DIN933 кл.пр.8.8 | шт | 53
6 225 | ц3266 | Гайка шестигранная М20 DIN934 | шт | 45
6 226 | ц3294 | Гайка барашковая М6 DIN 315 | шт | 12
6 227 | ц285 | Сверло по бетону MS5 VARIO SDS PLUS 255/8х200х260 | шт | 1150
6 228 | ц2321 | Ключ накидной 75 град. 10х11мм | шт | 850
6 229 | ц6131 | Шуруп для Г/К 3,5х25 | шт | 2
6 230 | ц3843 | Дюбель универсальный, полипропилен KPX 10х60 | шт | 8
6 231 | ц6684 | Шайба гровер М 12 | шт | 6
6 232 | ц7459 | Гайковерт 9х125мм | шт | 970
6 233 | ц4134 | Головка торц.длин.6-гр. 1/2" 12мм | шт | 470
6 234 | ц2824 | Болт с шестигранной головкой М6х25 DIN933 | шт | 10
6 235 | ц4724 | Скоба для подвески воздуховодов - LRBN арт.77613 | шт | 575
6 236 | ц4143 | Головка торц.кор.6-гр. 1/4" 5мм | шт | 100
6 237 | ц6710 | Шайба с увелич. наружн. диаметром M8 | шт | 7
6 238 | ц2770 | Болт с шестигранной головкой М16х40 DIN933 | шт | 58
6 239 | ц6671 | Шайба М20 DIN125 | шт | 11
6 240 | ц1655 | Анкерный болт под болт 16х47 | шт | 270
6 241 | ц4020 | Головка торц.кор.6-гр. 1/2" 29мм | шт | 600
6 242 | ц2748 | Болт с шестигранной головкой М12х40 DIN933 | шт | 35
6 243 | ц3965 | Пластиковый зажим для кабелей RC IRO 36/IEC 40 | шт | 150
6 244 | ц4697 | Система подвески трубопроводов FHS CLIX - 10х40 | шт | 130
6 245 | ц1653 | Анкерный болт под гайку 16х110 | шт | 225
6 246 | ц3255 | Гайка шестигранная М14 DIN934 | шт | 25
6 247 | ц1644 | Анкерный болт под болт кл.пр.4,6 12/10х75 | шт | 130
6 248 | ц4056 | Головка торц.длин.6-гр. 1/2" 17мм | шт | 505
6 249 | ц4029 | Головка торц.кор.6-гр. 1/2" 15мм | шт | 430
6 250 | ц536 | Грибки 10х180 комплект LIT | шт | 25
6 251 | ц4322 | Головка торц.кор.12-гр. 3/4" 27мм | шт | 815
6 252 | ц6358 | Кровельный шуруп со св. оцинкованный 4,8х60 | шт | 11
6 253 | ц6597 | Универсальный шуруп оцинк. 5х50 | шт | 3
6 254 | ц1016 | Уровень измерит-й Тип70 M (180см) Magnete STABILA | шт | 16855
6 255 | ц3950 | Зажим для кабелей SCH 1619 GR | шт | 95
6 256 | ц4181 | Дюбель гвоздевой полипропилен, с кантом (ЦК ) 6х60 | шт | 5
6 257 | ц4048 | Головка торц.кор.6-гр. 1/2" 14мм | шт | 180
6 258 | ц6493 | Универсальный шуруп желтый 3х40 | шт | 2
6 259 | ц5213 | Сверло для перфоратора по бетону SDS PLUS - Тайвань 10х210 | шт | 130
6 260 | ц1716 | Стальной анкер двойного распирания LTP 12х200 | шт | 375
6 261 | ц3905 | Метал. дюбель для пустотелых конструкций 5х52 | шт | 25
6 262 | ц6498 | Универсальный шуруп желтый 3,5х25 | шт | 2
6 263 | ц6667 | Шайба М14 DIN125 | шт | 5
6 264 | ц2829 | Болт с шестигранной головкой М6х50 DIN933 | шт | 17
6 265 | ц2793 | Болт с шестигранной головкой М22х80 DIN933 | шт | 220
6 266 | ц2914 | Болт с шестигранной головкой М6х35 DIN933 кл.пр.8.8. | шт | 14
6 267 | ц5900 | Шпилька резьбовая М6 | шт | 115
6 268 | ц6397 | Саморез оконный 3,9х25 | шт | 3
6 269 | ц6685 | Шайба гровер М 14 | шт | 6
6 270 | ц6610 | Директор (подвес) - 0,7мм | шт | 25
6 271 | ц4304 | Головка торц.кор.6-гр. 1/2" 11мм | шт | 210
6 272 | ц6357 | Кровельный шуруп со св. оцинкованный 4,8х50 | шт | 8
6 273 | 13903 | Удлинитель, 150мм, 1/4",CrV//STELS | шт | 320
6 274 | ц4054 | Головка торц.длин.12-гр. 1/2" 11мм | шт | 500
6 275 | ц6666 | Шайба М12 DIN125 | шт | 14
6 276 | ц4047 | Головка торц.кор.6-гр. 1/2" 10мм | шт | 210
6 277 | ц2844 | Болт с шестигранной головкой М8х35 DIN933 | шт | 13
6 278 | ц3258 | Гайка шестигранная М16 DIN934 | шт | 30
6 279 | ц4182 | Ключ комбинированный 15мм | шт | 610
6 280 | ц1670 | Анкерный болт под болт кл.пр.6,8 8х65 | шт | 55
6 281 | ц6681 | Шайба М6 DIN125 | шт | 3
6 282 | ц2852 | Болт с шестигранной головкой М8х60 DIN933 | шт | 17
6 283 | ц1375 | Бита "standart" PН 3х25 | шт | 85
6 284 | ц2877 | Болт с шестигранной головкой М12х50 DIN933 кл.пр.8.8. | шт | 40
6 285 | ц6385 | Монтажный шуруп 7,5х152 | шт | 44
6 286 | ц1637 | Анкерный болт под болт кл.пр.4,6 12/50х115 | шт | 160
6 287 | ц6054 | Болт для деревянных изделий 12х60 | шт | 46
6 288 | ц783 | Сверло по армир.бетону TURBOKEIL 13х100х160мм арт.253130160 | шт | 1265
6 289 | ц3968 | Пластиковый зажим для кабелей SF plus RC IRO 11/IEC 12 | шт | 60
6 290 | ц1489 | Уголок мебельный белый | шт | 23
6 291 | ц4312 | Головка торц.длин.6-гр. 1/2" 21мм | шт | 600
6 292 | ц1774 | Анкер болт FBN 16/25 (144) Fischer | шт | 310
6 293 | ц6704 | Шайба с увелич. наружн. диаметром M20 | шт | 40
6 294 | ц1631 | Анкерный болт под болт кл.пр.4,6 10х75 | шт | 60
6 295 | ц1769 | Анкер болт FBN 12/30+50 (128) Fischer | шт | 185
6 296 | ц1690 | Метал. анкер с рубашкой под болт FSA 12/25х90S | шт | 210
6 297 | ц5935 | Универсальный шуруп желтый - SPAX 4 х 40 | шт | 10
6 298 | ц6389 | Монтажный шуруп 7,5х62 | шт | 10
6 299 | ц09 | Пластиковый контейнер красный HB-1218 | шт | 200
6 300 | ц4004 | Заклёпки 4,8х24 | шт | 5
6 301 | ц3987 | Заклёпки 3,2х6 | шт | 2
6 302 | ц3631 | Вставка металлическая | шт | 410
6 303 | ц3524 | Шлиф. лепестковый диск по металлу LSZ F 80 125Х22,2мм | шт | 1405
6 304 | ц198 | Гвоздь BАR для крепления картин 2,0x25 Арт. BN 2025 | шт | 15
6 305 | ц2772 | Болт с шестигранной головкой М16х60 DIN933 | шт | 81
6 306 | ц2850 | Болт с шестигранной головкой М8х70 DIN933 | шт | 20
6 307 | ц1858 | Забиваемый анкер 6/8х25 | шт | 17
6 308 | 48903 | Ножовка STAYER "STANDARD" по металлу,250-300мм | шт | 400
6 309 | ц2725 | Болт с шестигранной головкой М10х130 DIN933 | шт | 52
6 310 | ц6399 | Саморез оконный 3,9х32 | шт | 4
6 311 | ц3250 | Гайка шестигранная М12 DIN934 | шт | 10
6 312 | ц5904 | Шпилька резьбовая М8 | шт | 220
6 313 | ц06 | Пластиковая улитка DRN-23 | шт | 10
6 314 | ц4120 | Головка торц.кор.6-гр. 1/4" 11мм | шт | 100
6 315 | ц4043 | Адаптер увеличивающий 1/4''x3/8'' | шт | 185
6 316 | ц6683 | Шайба гровер М 10 | шт | 3
6 317 | ц1857 | Забиваемый анкер 20/25х80 | шт | 190
6 318 | ц2822 | Болт с шестигранной головкой М6х16 DIN933 | шт | 4
6 319 | цгл412 | Анкер клиновой FBN II 10/5 К (10х71) арт.40946 Fischer | шт | 145
6 320 | ц2871 | Болт с шестигранной головкой М12х100 DIN933 кл.пр.8.8. | шт | 63
6 321 | ц4108 | Головка торц.длин.6-гр. 1/2" 28мм | шт | 1105
6 322 | ц414 | Анкер клиновой FBN II 12/20 (12х116) арт.44558 Fischer | шт | 230
6 323 | ц4103 | Головка торц.длин.12-гр. 1/2" 12мм | шт | 500
6 324 | ц785 | Сверло по армир.бетону TURBOKEIL 15х150х210мм арт.253150210 | шт | 1680
6 325 | ц2797 | Болт с шестигранной головкой М24х160 DIN933 | шт | 395
6 326 | ц4156 | Головка торц.кор.6-гр. 1/2" 9мм | шт | 210
6 327 | ц2754 | Болт с шестигранной головкой М12х90 DIN933 | шт | 58
6 328 | ц4944 | Шайба кровельная с колпачком серая | шт | 7
6 329 | ц1992 | Бита Т 25 (Taiwan) | шт | 30
6 330 | ц4036 | Головка торц.длин.6-гр. 1/2" 26мм | шт | 890
6 331 | ц6927 | Болт с шестигранной головкой М14х40 DIN933 кл.пр.8.8. | шт | 52
6 332 | ц3134 | Контейнер бытовой с крышкой розовый ТВ-302 | шт | 835
6 333 | ц6075 | Болт для деревянных изделий 6х80 | шт | 10
6 334 | ц2764 | Болт с шестигранной головкой М16х120 DIN933 | шт | 90
6 335 | ц1681 | Метал. анкер с рубашкой под гайку FSA 10/10х65В | шт | 105
6 336 | ц6026 | Болт для деревянных изделий 10х180 | шт | 55
6 337 | ц3842 | Дюбель нейлоновый унив-й KPU 10х60 | шт | 17
6 338 | ц1094 | Герметик TYTAN для аквариумов, черный -310мл | шт | 845
6 339 | ц1126 | Анкер болт FBN 10/35+43 арт.15399 | шт | 140
6 340 | ц419 | Анкер клиновой FBN II 16/50 (16х170) арт.45565 Fischer | шт | 680
6 341 | ц4178 | Анкерный болт с полным крючком 6хМ5х60 | шт | 46
6 342 | ц418 | Анкер клиновой FBN II 16/25 (16х145) арт.45564 Fischer | шт | 415
6 343 | ц6721 | Болт с шестигранной головкой М24х140 DIN933 кл.пр.8.8. | шт | 390
6 344 | ц6692 | Шайба гровер М 30 | шт | 35
6 345 | ц787 | Сверло по армир.бетону TURBOKEIL 18х150х200мм арт.253180200 | шт | 3740
6 346 | ц4321 | Головка торц.кор.12-гр. 3/4" 24мм | шт | 710
6 347 | ц5778 | Забиваемый анкер-3 12/16х50 | шт | 120
6 348 | ц4160 | Головка торц.длин.12-гр. 1/2" 23мм | шт | 720
6 349 | ц1856 | Забиваемый анкер 16/20х65 | шт | 105
6 350 | ц4163 | Головка торц.длин.6-гр. 1/2" 22мм | шт | 600
6 351 | ц249 | Ножовка японская садовая, 100/180мм, 7 зуб/дюйм | шт | 4375
6 352 | ц4058 | Головка торц.длин.6-гр. 1/4" 4мм | шт | 250
6 353 | ц2131 | Ограничитель хода двери TS 8 W K | шт | 290
6 354 | ц4095 | Головка торц.кор.6-гр. 1/4" 4мм | шт | 100
6 355 | ц2018 | Mеталл. дюбель для пуст. конструкций HM 5*37 HK | пач | 400
6 356 | ц4982 | Заглушка D 8мм бук | упак | 2300
6 357 | ц247 | Ножовка япон.,чист.рез, 100/240мм, 2-х стор.режчасть 9-17зуб | шт | 7350
6 358 | ц2874 | Болт с шестигранной головкой М12х160 DIN933 кл.пр.8.8. | шт | 120
6 359 | ц3273 | Гайка шестигранная М24 DIN934 | шт | 75
6 360 | ц1412 | Бита двусторонная удлиненная "standart" PH2/PН2x60 | шт | 270
6 361 | ц4179 | Анкерный болт с полным крючком 8хМ6х60 | шт | 40
6 362 | ц3699 | Дюбель гвоздевой полипропилен, потай. SM 10х200 | шт | 60
6 363 | ц190 | Гвоздь BАR латунированный 2,0х40 Арт. STM 240 (100 шт.в у | шт | 6
6 364 | ц1863 | Анкер-фикс 16/10х60 | шт | 65
6 365 | цгл182 | Гвоздь BАR темный красно-коричневый для крепления наличнико | шт | 10
6 366 | ц6511 | Универсальный шуруп желтый 4х45 | шт | 3
6 367 | ц1003 | Уровень измерит-й Тип81 SM-Magnete (25см) STABILA | шт | 8445
6 368 | ц4005 | Заклёпки 4.8х6 | шт | 3
6 369 | ц2795 | Болт с шестигранной головкой М24х120 DIN933 | шт | 320
6 370 | ц1128 | Анкер клиновой FBN II 12/15 (12х113) | шт | 160
6 371 | ц1969 | Бита РН 1х150 (Taiwan) | шт | 195
6 372 | ц6503 | Универсальный шуруп желтый 3,5х50 | шт | 3
6 373 | ц6591 | Универсальный шуруп оцинк. 5х20 | шт | 2
6 374 | ц4177 | Карданный шарнир 3/8" | шт | 485
6 375 | ц1829 | Клиновой анкер 8х100 | шт | 115
6 376 | ц4180 | Гайка шестигранная М36 DIN934 | шт | 525
6 377 | ц534 | Грибки 10х160 комплект LIT | шт | 25
6 378 | ц5986 | Универсальный шуруп оцинкованный - SPAX 4 х 12 | шт | 6
6 379 | ц1826 | Клиновой анкер 6х40 | шт | 17
6 380 | ц7488 | Гайковерт 11х125мм | шт | 1070
6 381 | ц6149 | Сверло по армир.бетону TURBOKEIL 15х100х160мм арт.253150160 | шт | 1430
6 382 | ц4314 | Головка торц.длин.6-гр. 1/2" 27мм | шт | 1005
6 383 | ц7685 | Гайковерт 5х125мм | шт | 885
6 384 | ц6688 | Шайба гровер М 20 | шт | 17
6 385 | ц3254 | Гайка шестигранная М12 DIN6923 с фланцем | шт | 20
6 386 | ц6705 | Шайба с увелич. наружн. диаметром M24 | шт | 90
6 387 | ц4000 | Заклёпки 4,8х16 | шт | 5
6 388 | ц201 | Гвоздь BАR для крепления картин 2,5x50 Арт. BN 2550 | шт | 27
6 389 | ц885 | Универсальные биты-сверла KEILBIT 6х50х100 арт.166000060 | шт | 615
6 390 | ц4728 | Шина металлическая MS 28/30 (2м) | шт | 2620
6 391 | ц3386 | Крючок металич. 10см | шт | 140
6 392 | ц1142 | Силикон универсальный TYTAN белый, 310мл арт.0634 | шт | 590
6 393 | ц5923 | Универсальный шуруп желтый - SPAX 3.5 х 25 | шт | 5
6 394 | ц2007 | Бита РZ 4х100 (Taiwan) | шт | 180
6 395 | ц369 | Сверло по бетону TURBOKEIL 10х75х120мм арт.258000100 | шт | 700
6 396 | ц1496 | Уголок мебельный черный | шт | 23
6 397 | ц1633 | Анкерный болт под болт кл.пр.4,6 10/35х90 | шт | 70
6 398 | ц1404 | Бита "bitflex TIN" РН 2х25 | шт | 315
6 399 | ц3129 | Контейнер бытовой с крышкой зеленый ТВ-302 | шт | 835
6 400 | ц5350 | Сетка для армирования 5ммх5мм,80г/м2,1х50м | шт | 2990
6 401 | ц5588 | Трос в изоляции ПВХ - 3/4мм, DIN 3060 1рул=100м | м | 80
6 402 | ц5415 | Болт с шестигранной головкой М16х80 DIN933 - з | шт | 100
6 403 | ц2843 | Болт с шестигранной головкой М8х30 DIN933 | шт | 17
6 404 | ц1728 | Стальной анкер двойного распирания LTP 30х200 | шт | 2845
6 405 | ц1371 | Бита "standart" PН 2х32 | шт | 255
6 406 | ц4970 | Заглушка D 12мм черная | упак | 2750
6 407 | ц7465 | Гайковерт 5,5х125мм | шт | 885
6 408 | ц1293 | Болт с шестигранной головкой М20х50 DIN933 | шт | 80
6 409 | ц2724 | Болт с шестигранной головкой М10х120 DIN933 | шт | 46
6 410 | ц4309 | Головка торц.длин.12-гр. 1/2" 8мм | шт | 500
6 411 | ц4060 | Головка торц.кор.12-гр. 3/4" 32мм | шт | 1005
6 412 | ц6364 | Кровельный шуруп со св. оцинкованный 5,5х38 | шт | 9
6 413 | ц4118 | Головка торц.кор.12-гр. 3/4" 38мм | шт | 1490
6 414 | ц5626 | Пластиковый дюбель Бабочка GK-8/fi10(GKW) | шт | 13
6 415 | ц3298 | Гайка шестигранная М8 DIN934 | шт | 10
6 416 | ц6409 | Саморез оконный 4,2х45 | шт | 4
6 417 | ц4088 | Головка торц.длин.12-гр. 1/2" 27мм | шт | 1005
6 418 | ц2886 | Болт с шестигранной головкой М16х50 DIN933 кл.пр.8.8. | шт | 60
6 419 | ц6523 | Универсальный шуруп желтый 4х70 | шт | 5
6 420 | ц4707 | Система подвески трубопроводов FHS CLIX - 80х60 | шт | 120
6 421 | ц2819 | Болт с шестигранной головкой М5*50 DIN933 кл.пр.8.8. | шт | 13
6 422 | ц477 | Сверло по армир.бетону TURBOKEIL 6,х200х260мм арт.253065260 | шт | 945
6 423 | ц4943 | Шайба кровельная с колпачком коричневая | шт | 7
6 424 | ц5964 | Универсальный шуруп желтый - SPAX 6 х 160 | шт | 85
6 425 | ц169 | Гвоздь BАR плинтусный, латунированный 1,4х30 Арт. SLM 1430 | шт | 4
6 426 | ц873 | Сверло универсальное 6х60х100 мм. GOLDCRAFT | шт | 825
6 427 | ц3269 | Фасадный дюбель SXR 10х80 F US арт.46330 | шт | 100
6 428 | цгл985 | Профиль перфорированный угловой 21,5х21,5х0,3 AR ПУ21 (2) | шт | 120
6 429 | ц5517 | Шайба DIN 125 М20 | шт | 15
6 430 | цгл413 | Анкер клиновой FBN II 12/10 (12х106) арт.40950 Fischer | шт | 190
6 431 | ц6574 | Универсальный шуруп оцинк. 4х40 | шт | 3
6 432 | ц5589 | Трос в изоляции ПВХ - 6/8мм, DIN 3060 1рул=60м | м | 360
6 433 | D5868 | Шпилька резьбовая М10 | шт | 350
6 434 | цгл4107 | Головка торц.длин.6-гр. 1/2" 20мм | шт | 600
6 435 | ц6365 | Кровельный шуруп со св. оцинкованный 5,5х51 | шт | 11
6 436 | ц2 | Забиваемый анкер РЕФЛЕНЫЙ 8/10х30 | шт | 15
6 437 | ц07 | Муфта соединительная для шпильки M10x17x30 ZP | шт | 35
6 438 | ц3289 | Гайка шестигранная М5 DIN934 | шт | 5
6 439 | ц5707 | Хомут для труб 2х-разж. с резиновой вставкой (Тайвань) 62-64 | шт | 300
6 440 | ц6682 | Шайба М8 DIN125 | шт | 4
6 441 | ц2835 | Болт с шестигранной головкой М6х90 DIN933 | шт | 13
6 442 | ц1632 | Анкерный болт под гайку 10х75 | шт | 55
6 443 | ц6070 | Болт для деревянных изделий 6х30 | шт | 6
6 444 | ц2840 | Болт с шестигранной головкой М8х16 DIN933 | шт | 8
6 445 | ц2831 | Болт с шестигранной головкой М6х60 DIN933 | шт | 7
6 446 | ц1666 | Анкерный болт под гайку 8/65х115 | шт | 75
6 447 | ц2880 | Болт с шестигранной головкой М12х80 DIN933 кл.пр.8.8. | шт | 46
6 448 | ц6700 | Шайба с увелич. наружн. диаметром M12 | шт | 31
6 449 | ц6356 | Кровельный шуруп со св. оцинкованный 4,8х38 | шт | 8
6 450 | ц2846 | Болт с шестигранной головкой М8х45 DIN933 | шт | 27
6 451 | ц6361 | Кровельный шуруп со св. оцинкованный 5,5х19 | шт | 7
6 452 | ц1725 | Стальной анкер двойного распирания LTP 25х210 | шт | 4240
6 453 | ц6916 | Шайба М10 DIN125 | шт | 5
6 454 | ц4176 | Анкерный болт с неполным крючком 6хМ5х60 | шт | 47
6 455 | 13902 | Удлинитель, 50мм, 1/4",CrV//STELS | шт | 310
6 456 | ц3838 | Дюбель универсальный, полипропилен KPХ 10х50 | шт | 7
6 457 | ц2735 | Болт с шестигранной головкой М10х45 DIN933 | шт | 23
6 458 | ц2918 | Болт с шестигранной головкой М6х55 DIN933 кл.пр.8.8. | шт | 20
6 459 | ц6696 | Шайба гровер М 8 | шт | 3
6 460 | ц4319 | Головка торц.длин.6-гр. 1/4" 9мм | шт | 250
6 461 | ц1656 | Анкерный болт под гайку 16х147 | шт | 210
6 462 | ц6709 | Шайба с увелич. наружн. диаметром M6 | шт | 4
6 463 | ц1647 | Анкерный болт под болт кл.пр.4,6 12/25х90 | шт | 125
6 464 | ц6668 | Шайба М16 DIN125 | шт | 13
6 465 | ц6695 | Шайба гровер М 6 | шт | 2
6 466 | ц4310 | Головка торц.длин.6-гр. 1/2" 8мм | шт | 470
6 467 | ц303 | Сверло по бетону MS5 VARIO SDS PLUS 255/12х150х210 | шт | 1295
6 468 | ц2847 | Болт с шестигранной головкой М8х50 DIN933 | шт | 17
6 469 | ц3245 | Гайка шестигранная М10 DIN934 | шт | 12
6 470 | 14011 | Вороток,115мм,квадрат 1/4",CrV//STELS | шт | 420
6 471 | ц2938 | Болт с шестигранной головкой М8х90 DIN933 кл.пр.8.8. | шт | 40
6 472 | ц3817 | Универсальный нейлоновый дюбель SX 8 | шт | 11
6 473 | ц1854 | Забиваемый анкер 10/12х40 | шт | 21
6 474 | ц1660 | Анкер клиновой FBN II 16/200 (16х320) арт.45570 Fischer | шт | 1140
6 475 | цгл416 | Анкер клиновой FBN II 12/50 (12х146) арт.45264 Fischer | шт | 275
6 476 | ц1689 | Метал. анкер с рубашкой под гайку FSA 12/10х75В | шт | 150
6 477 | ц3275 | Гайка шестигранная М24 DIN6923 с фланцем | шт | 115
6 478 | ц2740 | Болт с шестигранной головкой М10х90 DIN933 | шт | 35
6 479 | ц1623 | Анкер клиновой FBN II 8/50 (8х111) арт.40771 Fischer | шт | 140
6 480 | ц3989 | Заклёпки 4х10 | шт | 3
6 481 | ц391 | Сверло по бетону TURBOKEIL 16x200x260мм SDS+MS5 | шт | 1555
6 482 | ц3816 | Универсальный нейлоновый дюбель SX 6 | шт | 10
6 483 | ц2882 | Болт с шестигранной головкой М16х100 DIN933 кл.пр.8.8. | шт | 120
6 484 | ц4110 | Головка торц.длин.6-гр. 1/4" 11мм | шт | 280
6 485 | ц6699 | Шайба с увелич. наружн. диаметром M10 | шт | 9
6 486 | ц6517 | Универсальный шуруп желтый 4,5х45 | шт | 4
6 487 | 13909 | Гибкий удлинитель 150мм,под квадрат 1/4",STELS | шт | 2070
6 488 | ц1628 | Анкерный болт под болт кл.пр.4,6 10/10х65 | шт | 95
6 489 | ц361 | Сверло по армир.бетону TURBOKEIL 12х150х210мм арт.253120215 | шт | 1075
6 490 | ц4317 | Головка торц.длин.6-гр. 1/4" 5мм | шт | 250
6 491 | ц3998 | Головка торц.длин.6-гр. 1/2" 11мм | шт | 470
6 492 | ц019 | Шпилька резьбовая М16 | шт | 730
6 493 | ц5872 | Шпилька резьбовая М12 | шт | 390
6 494 | ц2920 | Болт с шестигранной головкой М6х70 DIN933 кл.пр.8.8. | шт | 14
6 495 | ц4333 | Ключ накидной 75 град. 6х7мм | шт | 725
6 496 | ц3251 | Гайка шестигранная М6 DIN934 | шт | 3
6 497 | ц1618 | Анкерный болт под болт кл.пр.4,6 10/60х115 | шт | 130
6 498 | ц6039 | Болт для деревянных изделий 12х100 | шт | 60
6 499 | ц6077 | Болт для деревянных изделий 6х100 | шт | 25
6 500 | ц1967 | Бита РН 1х100 (Taiwan) | шт | 155
6 501 | ц6596 | Универсальный шуруп оцинк. 5х45 | шт | 3
6 502 | ц3903 | Метал. дюбель для пустотелых конструкций 5х37 | шт | 25
6 503 | ц166 | Гвоздь ВАR плинтусный, оцинкованный 1,4х40 Арт. SLZ 1440 | шт | 4
6 504 | ц3993 | Заклёпки 4х18 | шт | 3
6 505 | цгл1016 | Универсальный шуруп желтый 4,5х55 | шт | 3
6 506 | ц1410 | Бита двусторонная удлиненная "standart" PH2/PZ2x60 | шт | 225
6 507 | ц6560 | Универсальный шуруп оцинк. 3,5х16 | шт | 2
6 508 | цгл199 | Гвоздь BАR для крепления картин 2,0x30 Арт. BN 2030 (100 | шт | 17
6 509 | цгл4116 | Головка торц.кор.12-гр. 3/4" 30мм | шт | 1005
6 510 | ц372 | Сверло по бетону TURBOKEIL 16х100х150мм арт.258000160 | шт | 2210
6 511 | ц3257 | Гайка шестигранная М14 DIN 6923 с фланцем | шт | 40
6 512 | ц3808 | Нейлоновый дюбель для Г/К PD 12 | шт | 46
6 513 | ц4096 | Головка торц.кор.6-гр. 1/4" 9мм | шт | 100
6 514 | цгл5657 | Болт с шестигранной головкой М20х60 DIN933 - з | шт | 120
6 515 | ц3974 | Анкерный болт под болт 4,6 16х100 | шт | 200
6 516 | ц2906 | Болт с шестигранной головкой М5*40 DIN933 кл.пр.8.8. | шт | 6
6 517 | ц4313 | Головка торц.длин.6-гр. 1/2" 23мм | шт | 670
6 518 | ц4035 | Головка торц.длин.6-гр. 1/2" 18мм | шт | 525
6 519 | ц1866 | Анкер-фикс 14/8х50 | шт | 45
6 520 | ц6687 | Шайба гровер М 18 | шт | 8
6 521 | ц4200 | Металический дюбель с крюком МНР 5х52 | шт | 145
6 522 | ц3536 | Шлиф. лепестковый диск по металлу LSZ FS2 40 125Х22,2мм | шт | 790
6 523 | ц2008 | Бита РН 4х100 (Taiwan) | шт | 180
6 524 | ц3673 | Эконом панели оранж. | шт | 16925
6 525 | ц1971 | Бита РН 1х200 (Taiwan) | шт | 335
6 526 | ц5244 | Сверло для перфоратора по бетону SDS PLUS - Тайвань 6х160 | шт | 370
6 527 | цгл407 | Анкер клиновой FBN II 8/10 (8х71) арт.40664 Fischer | шт | 90
6 528 | ц286 | Сверла кобальтовые шлифованные 10,0х87х133 арт.307001000 | шт | 1300
6 529 | цгл1637 | Анкер клиновой FBN II 12/100 (12х196) арт.45266 Fischer | шт | 385
6 530 | ц420 | Анкер клиновой FBN II 20/60 (20х214) арт.45574 Fischer | шт | 1075
6 531 | ц6557 | Универсальный шуруп оцинк. 3х35 | шт | 2
6 532 | ц4940 | Шайба кровельная с колпачком бесцветная | шт | 7
6 533 | ц3645 | Крючок металич. | шт | 155
6 534 | ц4136 | Головка торц.длин.6-гр. 1/2" 25мм | шт | 855
6 535 | ц371 | Сверло по бетону TURBOKEIL 14х100х150мм арт.258000140 | шт | 1505
6 536 | ц3301 | Гайка колпачковая М8 DIN1587 | шт | 11
6 537 | ц4696 | Система подвески трубопроводов FHS CLIX - 10х30 | шт | 115
6 538 | ц2752 | Болт с шестигранной головкой М12х70 DIN933 | шт | 40
6 539 | ц2726 | Болт с шестигранной головкой М10х140 DIN933 | шт | 52
6 540 | ц389 | Сверло по бетону TURBOKEIL 16x100x160мм SDS+MS5 | шт | 1575
6 541 | ц4106 | Головка торц.длин.6-гр. 1/2" 9мм | шт | 470
6 542 | ц2185 | Тюбик пластиковый под силикон FIS ЕК 10*95К | пач | 670
6 543 | ц6055 | Болт для деревянных изделий 12х70 | шт | 46
6 544 | ц4057 | Головка торц.длин.6-гр. 1/4" 13мм | шт | 335
6 545 | ц6147 | Сверло по армир.бетону TURBOKEIL 12х250х310мм арт.253120310 | шт | 1545
6 546 | ц2130 | Ограничитель хода двери TS 8 S K | шт | 290
6 547 | ц305 | Сверло по бетону MS5 VARIO SDS PLUS 255/12х200х260 | шт | 1645
6 548 | цгл4318 | Головка торц.длин.6-гр. 1/4" 6мм | шт | 250
6 549 | ц7799 | Ключ комбинированный 75 град. 9мм | шт | 540
6 550 | ц5657 | Хомут стальной для шланга SGS 80-100W1 | шт | 180
6 551 | ц4089 | Головка торц.длин.12-гр. 1/2" 9мм | шт | 500
6 552 | ц6079 | Болт для деревянных изделий 6х90 | шт | 17
6 553 | ц4741 | Профиль соединительный "ПТ" STF L 38 | шт | 1105
6 554 | ц4021 | Головка торц.кор.6-гр. 1/2" 16мм | шт | 500
6 555 | ц01 | Органайзер ST 1-525 комбинированный | шт | 24830
6 556 | ц5937 | Универсальный шуруп желтый - SPAX 4 х 50 | шт | 10
6 557 | ц6565 | Универсальный шуруп оцинк. 3,5х40 | шт | 2
6 558 | цгл200 | Гвоздь BАR для крепления картин 2,4x40 Арт. BN 2540 | шт | 3
6 559 | ц3997 | Заклёпки 4,8х12 | шт | 3
6 560 | ц1999 | Бита РZ 3х200 (Taiwan) | шт | 385
6 561 | ц2826 | Болт с шестигранной головкой М8х30 DIN933 | шт | 21
6 562 | ц3296 | Гайка колпачковая М6 DIN1587 | шт | 6
6 563 | ц4698 | Система подвески трубопроводов FHS CLIX - 10х60 | шт | 145
6 564 | ц3803 | Нейлоновый дюбель под шпильку M 8 S | шт | 40
6 565 | ц3579 | Шуруп FPF-SZ 4,0*45 YZP 100 (Fischer) Арт.653169 | шт | 11
6 566 | ц4072 | Ключ комбинированный 11мм | шт | 440
6 567 | ц4224 | Ключ комбинированный 23мм | шт | 1210
6 568 | ц2128 | Ограничитель хода двери TS 8 G K | шт | 290
6 569 | ц807 | Сверло по армир.бетону TURBOKEIL 3х35х100мм арт.253030100 | шт | 680
6 570 | ц743 | Сверла кобальтовые шлиф 4,0х43х75 | шт | 110
6 571 | 67591 | Ведро,12л оцинкованное Россия | шт | 1105
6 572 | D5697 | Хомут для труб 1х-разж. с резиновой в ставкой (Тайвань) 25-30 | шт | 210
6 573 | ц1991 | Бита двухсторонняя РH 2x50 (Taiwan) | шт | 135
6 574 | ц2842 | Болт с шестигранной головкой М8х25 DIN933 | шт | 17
6 575 | 67590 | Ведро,9л оцинкованное Россия | шт | 1025
6 576 | ц7350 | Гайка шестигранная М4 DIN934 кл пр 8,8 | шт | 2
6 577 | 100-045 | Набор отверток,8 шт ProsKit 1 PK-9401 | шт | 10400
6 578 | ц1629 | Анкерный болт под гайку 10/10х65 | шт | 90
6 579 | ц1634 | Анкерный болт под гайку10/35х90 | шт | 85
6 580 | ц1619 | Анкерный болт под гайку 10/60х115 | шт | 110
6 581 | ц1638 | Анкерный болт под гайку 12/50х115 | шт | 160
6 582 | ц4044 | Гайка шестигранная М3 DIN934 | шт | 2
6 583 | ц5298 | Сверло для перфоратора по бетону SDS PLUS - Тайвань 6х110 | шт | 345
6 584 | ц6282 | Дюбель гвоздевой полипропилен SM 6х40 | шт | 25
6 585 | ц1648 | Анкерный болт под гайку 12/25х90 | шт | 150
6 586 | ц1676 | Анкерный болт под гайку 8/40х90 | шт | 70
6 587 | ц1661 | Анкерный болт под гайку 8/15х65 | шт | 50
6 588 | ц1641 | Анкерный болт под гайку 12/75х140 | шт | 170
6 589 | ц6488 | Универсальный шуруп желтый 3х16 | шт | 2
6 590 | ц1664 | Дюбель универсальный с неполным крючком RUC 6x65 | шт | 85
6 591 | ц1636 | Анкерный болт под гайку 10х97 | шт | 105
6 592 | D4159 | Металлический крючок LHS 10x115 | шт | 370
6 593 | D4161 | Металлический крючок LHS 12x130 | шт | 600
6 594 | D4163 | Металлический полный крючок LHS 12x140 | шт | 700
6 595 | ц020 | Анкерный болт под гайку 8х85 | шт | 60
6 596 | ц021 | Болт с шестигранной головкой М8х80 DIN933 | шт | 50
6 597 | ц022 | Болт с шестигранной головкой М10х25 DIN933 кл.пр8.8, | шт | 35
6 598 | ц4144 | Болт с шестигранной головкой М5*30 DIN933 кл.пр.8.8. | шт | 10
6 599 | ц4146 | Болт с шестигранной головкой М12х45 DIN933 | шт | 60
6 600 | ц4147 | Винт с потайной головкой,оцинк 6х20 DIN965 кл.пр.4,8 | шт | 7
6 601 | ц4148 | Гайка шестигранная с нейлоновой вставкой М5 | шт | 7
6 602 | ц22988 | Комод мини синий | шт | 2390
6 603 | ц22989 | Комод мини красный | шт | 2390
6 604 | ц8405 | Кровельный шуруп шоколадный цв.RAL 8017 4,8х35 | шт | 12
6 605 | ц11267 | Леска 0.8 | шт | 310
6 606 | ц20806 | Кровельный шуруп со св. оцинкованный 5,5х25 | шт | 9
6 607 | ц5606 | Винт с потайной головкой,оцинк 6х40 DIN965 кл.пр4,8 | шт | 12
6 608 | ц21160 | Универсальный шуруп желтый 5х30 | шт | 5
6 609 | ц21164 | Универсальный шуруп желтый 5х40 | шт | 5
6 610 | ц20819 | Кровельный шуруп со св. оцинкованный 5,5х76 | шт | 16
6 611 | ц2000 | Анкерный болт под гайку 12х60 | шт | 110
6 612 | ц1975 | Анкерный болт под гайку 10х60 | шт | 80
6 613 | ц21037 | Саморез с шестигранной головокой 5,5х38 ЦК8 | шт | 13
6 614 | ц3753 | Болт с шестигранной головкой М6х40 DIN933 | шт | 10
6 615 | ц3634 | Болт с шестигранной головкой М10х30 DIN 933 | шт | 28
6 616 | ц3633 | Болт с шестигранной головкой М10х40 DIN 933 | шт | 35
6 617 | ц23230 | Комод мини желтый | шт | 2390
6 618 | ц6274 | Дюбель гвоздевой полипропилен, потай. SM 6х80 | шт | 17
6 619 | ц6280 | Дюбель гвоздевой полипропилен, потай. SM 8х80 | шт | 21
6 620 | ц2845 | Болт с шестигранной головкой DIN 933. 4,8 М10х50 оцинкованный | шт | 46
6 621 | 12312 | Набор ключей имбусовых TORX-TORX Tamper,9 шт: T10-T50, CrV, короткие, сатин., чехол// Matrix | шт | 2535
6 622 | 12322 | Набор ключей имбусовых Tamper-Torx, 9 шт.: TT10-ТT50, 45x, закаленные, удлиненные, никель// Сибртех | шт | 2170
6 623 | 100-201 | Мультиметр цифровой UNI-T UT132B | шт | 23200
6 624 | 100-202 | Мультиметр цифровой UNI-T UT132D | шт | 11970
6 625 | 100-027 | Мультиметр цифровой карандашнрго типа UNI-T UT118B | шт | 21970
6 626 | 100-028 | Отвертка-рычаг со сменными битами ProsKit 1PK-212 | шт | 3240
6 627 | 35023 | Уровень лазерный, 100 мм, штатив 1260 мм, самовыравнивающийся// Matrix | шт | 25290
6 628 | 84827 | Миксер для песчано-гравийных смесей, 100 х 450 мм, оцинкованный, хвостовик SDS Plus// Matrix | шт | 1730
6 629 | 913361 | Припой с канифолью, D 1 мм, 10 г, POS61, в пластмассовой тубе// Сибртех | шт | 730
6 630 | 913371 | Припой с канифолью, D 1,5 мм, 10 г, POS61, в пластмассовой тубе// Сибртех | шт | 840
6 631 | 848267 | Миксер для песчано-гравийных смесей, 80 х 450 мм, оцинкованный, хвостовик SDS Plus// Denzel | шт | 1830
6 632 | 848827 | Миксер для красок и штукатурных смесей, 80 х 400 мм, оцинкованный, хвостовик SDS Plus// Denzel | шт | 1750
6 633 | 100-216 | Мультиметр цифровой UNI-T UT133B | шт | 25700
6 634 | 100-217 | Токовые клещи True RMS до 600А (AC) с функцией мультиметра UT200B+ | шт | 23520
6 635 | 100-218 | Токовые клещи True RMS до 1000А (AC/DC) с функцией мультиметра UT205A+ | шт | 52300
6 636 | 100-219 | Токовые клещи до 2000А (AC) с функцией мультиметра UT220 | шт | 65250
Выключатель автомат
6 637 | 127-079 | Выключатель автомат 2-пол S202 C50 | шт | 7535
6 638 | 127-071 | Выключатель автомат 1-пол S201 C16 | шт | 3740
6 639 | 127-138 | Выключатель автомат 3-пол S803С C100 | шт | 51030
6 640 | 127-083 | Выключатель Т1В 160 TMD100-1000 3C Cu | шт | 46325
6 641 | 127-142 | Выключатель Т3N 250 TMD200-2000 3p F F | шт | 119415
6 642 | 127-092 | 2CSF204101R1800 F204A-80/0 | шт | 121319
6 643 | 127-084 | Выключатель Т1C 160 TMD63-630 3FCCu | шт | 46325
6 644 | 127-070 | Выключатель автомат 1-пол S201 C2 | шт | 1460
6 645 | 127-126 | Выключатель автомат 2-пол SH202L C16 | шт | 3715
6 646 | 127-056 | Выключатель автомат 1-пол SH201L C32 | шт | 2695
6 647 | 127-188 | Выключатель автомат 3-пол S203 C2 | шт | 4970
6 648 | 127-144 | Выключатель диф.тока DS201 L C16 AC30 | шт | 11240
6 649 | 127-125 | Выключатель автомат 2-пол SH202L C6 | шт | 3335
6 650 | 127-090 | Выключатель диф.тока DS201 L C25 AC30 | шт | 12655
6 651 | 127-067 | Выключатель автомат 3-пол SH203L C16 | шт | 11135
6 652 | 127-088 | Выключатель диф.тока FH204 AC-25/0,03 | шт | 15040
6 653 | 127-123 | Выключатель автомат 1-пол SH201L C6 | шт | 1535
6 654 | 127-069 | Выключатель автомат 3-пол SH203L C40 2CDS243001R0404 | шт | 8320
6 655 | 127-137 | Выключатель автомат 3-пол SH203L- C63 | шт | 10500
6 656 | 127-061 | Выключатель автомат 2-пол SH202L C25 | шт | 3715
6 657 | 127-127 | Выключатель автомат 3-пол SH203L C25 | шт | 6750
6 658 | 127-143 | Выключатель Т3N 250 TMD250-2500 3p F F | шт | 119415
6 659 | 127-058 | Выключатель автомат 2-пол SH202L C10 | шт | 3715
6 660 | 127-190 | Выключатель автомат 2-пол S202 C4 | шт | 3360
6 661 | 127-060 | Выключатель автомат 2-пол SH202L C20 | шт | 4320
6 662 | 127-135 | Выключатель автомат 1-пол S201 C63 2CDS251001R0634 | шт | 3705
6 663 | 127-062 | Выключатель автомат 2-пол SH202L C32 2CDS242001R0324 | шт | 7700
6 664 | 127-080 | Выключатель автомат 2-пол S202 C63 2CDS252001R0634 | шт | 8530
6 665 | 127-081 | Выключатель автомат 3-пол S203 C50 2CDS253001R0504 | шт | 11320
6 666 | 127-128 | Выключатель автомат 3-пол SH203L C32 2CDS253001R0324 | шт | 12785
6 667 | 127-082 | Выключатель автомат 3-пол S803 C80 2CCS883001R0804 | шт | 49860
6 668 | 127-087 | Выключатель диф.тока FH202 AC-25/0,03 2CSF202004R1250 | шт | 13600
6 669 | 127-091 | Выключатель диф.тока F202 AC-40/0,03 2CSF202001R1400 | шт | 19265
6 670 | 127-089 | Выключатель диф.тока FH204 AC-40/0,03 2CSF204004R1400 | шт | 30710
6 671 | 127-072 | Выключатель автомат 1-пол S201 C25 | шт | 4205
6 672 | 127-055 | Выключатель автомат 1-пол SH201L C25 | шт | 1970
6 673 | 127-255 | Выключатель авт.диф.т DS201 C10 AC30 2CSR255040R1104 | шт | 20460
6 674 | 127-121 | Выключатель диф.тока F204 4 модуля DIN, ТИП АС,номинальный ток 63А,дифференциальный | шт | 36000
6 675 | 127-271 | Выключатель автомат S201-С 10 | шт | 3740
6 676 | 127-122 | 2CSF202001R1630 F202AC-63/0.03 | шт | 44400
Розетка
6 677 | 127-219 | Розетка SCHUKO KS , двойн., В-55,а.бел | шт | 2675
6 678 | 127-010 | Розетка SCHUKO, с защ .шт.,альп.бел | шт | 1295
6 679 | 127-229 | Розетка SCHUKO KS ,,impuls,шамп-Ме 2013-0-4979 | шт | 3990
6 680 | 127-206 | Розетка SCHUKO KS, impuls,а.белый 2013-0-4953 | шт | 3100
6 681 | 127-09 | Розетка SCHUKO, альп.бел | шт | 890
6 682 | 127-011 | Розетка SCHUKO, с крышкой, слон.кость | шт | 1625
6 683 | 127-018 | ТВ-Розетка, альп.белый | шт | 2075
6 684 | 127-051 | Компьютерная розетка кат 5 экранированная | шт | 5635
6 685 | 127-012 | Розетка SCHUKO, с крышкой, альп.бел | шт | 1675
6 686 | 127-017 | ТВ-Розетка, слон.кость | шт | 2075
6 687 | 127-191 | Розетка SCHUKO, с защ .штор.,сл.кость | шт | 1295
6 688 | 127-195 | Розетка SCHUKO, двойн., В-55,сл.к | шт | 1900
6 689 | 127-08 | Розетка SCHUKO, слон.кость | шт | 890
6 690 | 127-194 | Розетка SCHUKO двойн., В-55,а.бел | шт | 2350
6 691 | 127-220 | Розетка SCHUKO KS, двойн., В-55,сл.к | шт | 2675
Клавиша
6 692 | 127-042 | Клавиша 2-клавишного выключателя/серия impuls, цвет шампань-метал | шт | 5690
6 693 | 127-039 | Клавиша для механизм 1-клавишного выключателя/ переключателя/кнопки,серия impuls, цвет альпийский бе | шт | 2650
6 694 | 127-040 | Клавиша для механизм 1-клавишного выключателя/ переключателя/кнопки,серия impuls, цвет шампань-метал | шт | 5005
6 695 | 127-233 | Клавиша для механизм 1-клавишного выключателя/ переключателя/кнопки,серия impuls, цвет бордо/ежевика | шт | 4160
6 696 | 127-192 | Выключатель с клавишей, 3-клав 16А, Basis 55, альпийсий белый | шт | 5580
6 697 | 127-228 | Клавиша 2-кл. выкл.,impuls,а. бел 1753-0-4856 | шт | 3280
6 698 | 127-193 | Выключатель с клавишей, 3-клав 16А, Basis 55, слоновая кость | шт | 5580
6 699 | 127-213 | Клавиша 1-кл.выкл., impuls,б.барх 1753-0-0183 | шт | 3235
6 700 | 127-234 | Клавиша 1-кл. выкл.,impuls,Ag-Me 1753-0-0067 | шт | 3170
Контактор
6 701 | 127-105 | Контактор A50-30-00 (50А AC3) катушка 220В AC | шт | 68900
6 702 | 127-154 | Миниконтактор B7-30-01 12A (400В AC3) катушка 230В АС | шт | 4430
6 703 | 127-097 | Контакт CА5-10 1H0 фронтальный | шт | 510
6 704 | 127-101 | Контактор AF16-30-10-13 c универсальной катушкой управления 100-250ВАС/DC | шт | 17090
6 705 | 127-150 | Контакт CAL5-11 1HO+1H3 боковой | шт | 1355
6 706 | 127-148 | Контакт доп. СА6-11М | шт | 950
6 707 | 127-102 | Контактор AF26-30-00-13 c универсальной катушкой управления 100-250ВАС/DC | шт | 15690
6 708 | 127-103 | Контактор AF30-30-00-13 c универсальной катушкой управления 100-250ВАС/DC | шт | 19370
6 709 | 127-151 | Контактор A63-30-11 (63А AC3) катушка 220В AC | шт | 61550
6 710 | 127-096 | Контакт CА5-01 1H3 фронтальный | шт | 510
6 711 | 127-158 | Контактор модульный ESB-63-40 220B AC/DC | шт | 16110
6 712 | 127-109 | Контактор модульный ESB-24-22 220B AC/DC | шт | 7065
6 713 | 127-152 | Контактор A-95-30-00 (95 A AC3) 230В AC | шт | 75850
6 714 | 127-149 | Контакт доп. CAF6-11M | шт | 950
6 715 | 127-100 | Контактор AF12-30-10-13 c универсальной катушкой управления 100-250ВАС/DC | шт | 12480
6 716 | 127-099 | Контактор AF09-30-10-13 c универсальной катушкой управления 100-250ВАС/DC | шт | 11305
6 717 | 127-153 | Миниконтактор B6-30-10 9A (400В AC3) катушка 230В АС | шт | 3750
6 718 | 127-104 | Контактор AF38-30-00-13 c универсальной катушкой управления 100-250ВАС/DC | шт | 31370
6 719 | 2742 | Контакт К 01-10 УЗ ПТ 1.1 | шт | 470
Механизм
6 720 | 127-235 | Механизм светорегулятора для ламп накаливания,60-600 Вт/ВА 6515-0-0840 | шт | 15450
6 721 | 127-038 | Механизм 1-клавишного, 1-полюсного переключателя 10А 250В, серия impuls | шт | 2960
6 722 | 127-021 | Механизм TV-R роз., тупиковая | шт | 10025
6 723 | 127-01 | Механизм 1к ., 1-п. выкл.,В-55,сл.к. | шт | 1320
6 724 | 127-037 | Механизм светорег. ЛН 400W, В-55,альп.белый | шт | 10770
6 725 | 127-016 | Механизм 1-постовой телефонный розетки 8 полюсов RJ 11/12; RJ 45; ISDN. категория 3 | шт | 4175
6 726 | 127-05 | Механизм 2к ., 1-п. выкл.,В-55,сл.к. | шт | 5495
6 727 | 127-07 | Механизм 1к .,прох. перекл.,В-55,а.бел | шт | 2665
6 728 | 127-04 | Механизм 1к .,1-п. перекл.,В-55,а.бел | шт | 1545
6 729 | 127-06 | Механизм 2к .,1-п. выкл.,В-55,а.бел | шт | 3545
6 730 | 127-03 | Механизм 1к .,1-п. перекл.,В-55,сл.к | шт | 1545
6 731 | 127-02 | Механизм 1к .,1-п. выкл.,В-55,а.бел | шт | 1320
6 732 | 127-218 | Механизм 2-п.телек.роз 2/8п., RJ45 к.3, 0230-0-0235 | шт | 4175
6 733 | 127-041 | Механизм 2-клавишного,выключателя 10А 250В, серия impuls | шт | 4400
6 734 | 127-209 | Механизм 2-п.телек.роз 8/8п., RJ45 к.3, 0230-0-0243 | шт | 4530
Реле тепловое
6 735 | 127-174 | Реле тепловое ТА75-DU-52 | шт | 14350
6 736 | 127-113 | Реле тепловое ТА110-DU-110 | шт | 24250
6 737 | 127-172 | Реле тепловое ТА42-DU-32 | шт | 29845
6 738 | 127-165 | Реле тепловое ТА25-DU-19.0 | шт | 7140
6 739 | 127-114 | Реле тепловое ТА75-DU-42 | шт | 24435
6 740 | 127-173 | Реле тепловое ТА42-DU-42 | шт | 29845
Рамка
6 741 | 127-030 | Рамка с декор.накл.,5 пост,слон.кость | шт | 2705
6 742 | 127-047 | Рамка 3 пост, impuls,шамп мет | шт | 4535
6 743 | 127-026 | Рамка с декор.накл.,3 пост,слон.кость | шт | 955
6 744 | 127-023 | Рамка с декор.накл.,1 пост,альп.белый | шт | 700
6 745 | 127-044 | Рамка 3 пост, impuls,альп.белый | шт | 3270
6 746 | 127-048 | Рамка 5 пост, impuls,шамп мет | шт | 7155
6 747 | 127-045 | Рамка 5 пост, impuls,альп.белый | шт | 6015
6 748 | 127-029 | Рамка с декор.накл.,4 пост,альп.белый | шт | 1630
6 749 | 127-022 | Рамка с декор.накл.,1 пост,слон.кость | шт | 335
6 750 | 127-215 | Рамка 2 пост, серия impuls,цвет альпийский белый | шт | 2000
6 751 | 127-205 | Рамка 1-п., impuls,шампань-металлик, 1754-0-4225 | шт | 2315
6 752 | 127-203 | Рамка 1-п., impuls, сл.к, 1754-0-4312 | шт | 1120
6 753 | 127-204 | Рамка 1-п., impuls, золото, 1754-0-3492 | шт | 2400
6 754 | 127-046 | Рамка 2 пост, impuls,шамп мет | шт | 3200
6 755 | 127-028 | Рамка с декор.накл.,4 пост,слон.кость | шт | 1630
6 756 | 127-024 | Рамка с декор.накл.,2 пост,слон.кость | шт | 570
6 757 | 127-027 | Рамка с декор.накл.,3 пост,альп.белый | шт | 1375
6 758 | 127-025 | Рамка с декор.накл.,2 пост,альп.белый | шт | 570
6 759 | 127-031 | Рамка с декор.накл.,5 пост,альп.белый | шт | 2705
6 760 | 127-043 | Рамка 1 пост, impuls,альп.белый | шт | 1240
6 761 | 127-237 | Рамка 4-п., impuls,цвет шампань-металлик, 1754-0-4223 | шт | 5280
6 762 | 127-236 | Рамка 4-п., impuls,цвет альпийский белый, 1754-0-4224 | шт | 5015
Бокс
6 763 | 127-183 | Бокс наст 12М прозр.дверь.сер. EUROPA IP65 | шт | 10260
6 764 | 127-179 | Бокс наст 8М непрозр.дверь.сер. EUROPA IP65 | шт | 7620
6 765 | 127-176 | Бокс наст 8М непрозр.дверь белый UNIBOX | шт | 8455
6 766 | 127-177 | Бокс наст 12М непрозр.дверь белый UNIBOX | шт | 11850
6 767 | 127-180 | Бокс наст 12М непрозр.дверь.сер. EUROPA IP65 | шт | 9715
6 768 | 127-181 | Бокс наст 4М прозр.дверь.сер. EUROPA IP65 | шт | 6645
6 769 | 127-262 | Бокс в нишу Mistral41 12M зеленая дверь (без клемм) 1SLM004100A1203 | шт | 9100
6 770 | 127-263 | Держатель клемм Mistral65 12 мод ТВ12 1SPE007715F0752 | шт | 1080
6 771 | 127-264 | Клеммник винтовой N3х16-3х6 мм NK/S06 1SPE007715F0731 | шт | 1160
6 772 | 127-265 | Клеммник винтовой PE3х16-3х25 мм РЕК/S06 1SPE007715F0741 | шт | 1060
Лампа-светодиод
6 773 | 127-117 | Лампа-светодиод CL-523G зеленый 230В АС | шт | 1710
6 774 | 127-118 | Лампа-светодиод CL-523Y желтый 230В АС | шт | 1710
6 775 | 127-119 | Лампа-светодиод CL-523L синий 230В АС | шт | 1405
6 776 | 127-120 | Лампа-светодиод CL-523W белый 230В АС | шт | 2675
6 777 | 127-116 | Лампа-светодиод CL-523R красный 230В АС | шт | 1710
6 778 | 127-211 | Лампа LED 0.5 мА, синий 1784-0-0794 | шт | 2555
Плата
6 779 | 127-230 | Плата ц,для рот.светор.,impuls,а.бел 6599-0-2084 | шт | 6985
6 780 | 127-238 | Плата ц,для 2-телек.р.impuls,шамп-метталик, 1753-0-9038 | шт | 3050
6 781 | 127-015 | Плата ц.для 2-телек.р. В-55,а.белый | шт | 665
6 782 | 127-050 | Плата ц.для 1-телек.р.impuls, альп бел | шт | 2400
6 783 | 127-014 | Плата ц.для 2-телек.р. В-55,сл.кость | шт | 665
6 784 | 127-013 | Плата ц.для 1-телек.р. В-55,а.бел | шт | 665
6 785 | 127-210 | Плата ц,для 2-телек.р.impuls,а.бел, 1753-0-9004 | шт | 2190
6 786 | 127-208 | Плата ц,для 1-телек.р.impuls,шамп-метталик, 1753-0-8998 | шт | 3155
6 787 | 127-231 | Плата ц,для рот.светор.,impuls,шамп-Ме 6599-02-2159 | шт | 8230
6 788 | 127-196 | Плата ц.для 1-телек.р. В-55,сл.кость | шт | 665
Прочее
6 789 | 127-111 | Переходник OХP12x185 | шт | 3235
Рубильник
6 790 | 127-095 | Рубильник ОТ80F3 80А | шт | 7370
6 791 | 127-147 | Рубильник ОТ400Е03P 400А 3-полюсный | шт | 46535
6 792 | 127-185 | Рубильник реверс.б/руч.ОТ63F3C63A | шт | 17950
6 793 | 127-093 | Рубильник ОТ100F3 до 100А 3х-полюсный для устоновки на DIN рейку или монтажная плата (с резерв ручк) | шт | 17355
Накладка
6 794 | 127-049 | Накладка к TV-R impuls, а.белый | шт | 2400
6 795 | 127-036 | Накладка декор.,В-55,флуоресц. | шт | 1145
6 796 | 127-019 | Накладка к TV-R-SAT,B-55, сл.кость | шт | 665
6 797 | 127-020 | Накладка к TV-R-SAT,B-55, а.белый | шт | 665
6 798 | 127-032 | Накладка декор.,В-55,синий | шт | 275
6 799 | 127-034 | Накладка декор.,В-55,оранж. | шт | 275
6 800 | 127-035 | Накладка декор.,В-55,абрикос. | шт | 275
6 801 | 127-207 | Накладка к TV-R, impuls,шамп-метталик, 1753-0-5440 | шт | 3050
6 802 | 127-033 | Накладка декор.,В-55,салат. | шт | 275
6 803 | 127-239 | Накладка к TV-R impuls, сл.к 1753-0-0039 | шт | 2400
Модульный контактор
6 804 | 127-107 | Модульный контактор ESB-20-11 220B AC | шт | 5955
Наконечники
Наконечники
6 805 | 737 | Наконечник JG-240 медный луженый кабельный TDM | шт | 2900
6 806 | 1941 | Наконечник М 16 (луж) | шт | 75
6 807 | 00004919 | наконечник М-120-12 (луж) "Sassin" | шт | 340
6 808 | 09998 | Наконечник кольц. (под винт-16) Т- 500 | шт | 6205
6 809 | 00002053 | Кабельный наконечник ТМЛ-150- 17 луж | шт | 1910
6 810 | 00002054 | Наконечник JG-185 медный луженый кабельный TDM | шт | 2440
6 811 | 00001626 | Наконечник медный DТ 50 м2 | шт | 555
6 812 | 000932а | Гильза кабельная медная луженая под опрессовку ГМЛ 2,5-2,6 ГОСТ 23469.3-79 TDM | шт | 70
6 813 | 000762 | наконечник кабельный М-1, 5-5 "Sassin" | шт | 10
6 814 | 00000485 | Наконечник медный DТ 35 мм2 | шт | 350
6 815 | 1565 | Наконечник болтовой 2НБ (70-120 кв.мм.) "КВТ" | шт | 2190
6 816 | 1566 | Наконечник болтовой 2НБ (150/240 кв.мм.) "КВТ" | шт | 3820
6 817 | 1575 | Наконечник болтовой 1НБ (10/25 кв.мм.) "КВТ" | шт | 550
6 818 | 100011 | Гильза ГМЛ 10 -5 луженая (КВТ) | шт | 290
6 819 | 9094 | Гильза кабельная медная луженая под опрессовку ГМЛ 70-13 ГОСТ 23469.3-79 TDM | шт | 650
наконечник ТА
6 820 | 00001978 | Наконечник алюминиевый ТА 10 | шт | 80
6 821 | 8088 | Наконечник кабельный ТА 95-12-13 | шт | 320
6 822 | 009408 | Наконечник алюминиевый ТА 35 | шт | 260
6 823 | 9095 | Наконечник кабельный ТА 16-8-5,4 | шт | 180
6 824 | 8086 | Наконечник ТА 50 -10-9 (КВТ) | шт | 330
6 825 | 8085 | Наконечник кабельный ТА 25-8-7 | шт | 120
6 826 | 8087 | Наконечник ТА 70-10-12 (КВТ) | шт | 380
6 827 | 8090 | Наконечник кабельный ТА 150-12-16(-17) | шт | 760
6 828 | 8089 | Наконечник ТА 120 -12-14 (КВТ) | шт | 600
6 829 | 8091 | Наконечник кабельный ТА 185-16-18(-19) | шт | 900
6 830 | 8092 | Наконечник кабельный ТА 240-20-20(-22) | шт | 1090
6 831 | 00000267 | Наконечник каб. алюмин. ТА 240 | шт | 890
6 832 | 808666 | Наконечник JG-10 медный луженый кабельный TDM | шт | 140
6 833 | 80877 | Наконечник медный луженый ТМЛ 6–5–4 ГОСТ 7386 IEK | шт | 45
наконечник Т
6 834 | 00000879 | Наконечник кабельный медный под опрессовку ТМ 35-10-10 ГОСТ 7386-80 TDM | шт | 530
6 835 | 00008081 | Наконечник кабельный медный под опрессовку ТМ 95-10-15 ГОСТ 7386-80 TDM | шт | 1170
6 836 | 8110 | Наконечник кабельный медный под опрессовку ТМ 16-6-6 ГОСТ 7386-80 TDM | шт | 350
6 837 | 9246 | Наконечник ТМ 25- 6-7 (КВТ) | шт | 360
6 838 | 00001756 | Наконечник кабельный Т 95-10(12)-15 | шт | 410
6 839 | 00000857 | Наконечник кабельный Т 70-10-13 | шт | 1030
6 840 | 9093 | Наконечник JG-10 медный луженый кабельный IEK | шт | 150
6 841 | 8082 | Наконечник кабельный медный под опрессовку ТМ 120-12-17 ГОСТ 7386-80 TDM | шт | 1720
6 842 | 00000079 | Наконечник ТМ 50- 8-11 (КВТ) | шт | 730
6 843 | 0008076 | Наконечник кабельный Т 6-5(6)-4 | шт | 80
6 844 | 8084 | Наконечник кабельный Т 240-16-24 | шт | 3300
6 845 | 9406 | Наконечник кабельный медный под опрессовку ТМ 150-16-19 ГОСТ 7386-80 TDM | шт | 2570
6 846 | 00000880 | Наконечник кабельный Т 95-10-15 | шт | 450
6 847 | 00000878 | Наконечник кабельный Т 185-16-18 | шт | 1940
6 848 | 8079 | Наконечник кабельный Т 50-8(10)-11 | шт | 495
6 849 | 11173 | Наконечник кабельный медный под опрессовку ТМ 4-6-3 ГОСТ 7386-80 TDM | шт | 80
6 850 | 8739 | Наконечник кольцевой изолированный RV3.5-6 (НКИ 3,5+6) 100шт (ИЭС) | шт | 3500
6 851 | 119-341 | Нож монтерский НМ-03 (КВТ) | шт | 2830
6 852 | 119-342 | Нож монтерский НМ-04 (КВТ) | шт | 2350
Наконечники
6 853 | 116-175 | Наконечник DTL-25 медно-алюмин.кабельный ИЭК UNP31-025-07-08 | шт | 300
6 854 | 116-174 | Наконечник DTL-50 медно-алюмин.кабельный ИЭК UNP31-050-08-10 | шт | 515
6 855 | 116-170 | Медно-алюминиевый механический наконечник АММН 185-240 ИЭК UZA-28-S185-S240-2 | шт | 12420
6 856 | 116-171 | Наконечник DTL-16 медно-алюмин.кабельный ИЭК UNP31-016-06-08 | шт | 290
6 857 | 116-176 | Медно-алюминиевый механический наконечник АММН 16-70 ИЭК UZA-28-S16-S70-2 | шт | 4580
6 858 | 00002237 | наконечник М-150 (луж) | шт | 1670
6 859 | 00002124 | наконечник М-6-5-4 (луж) | шт | 70
6 860 | 00001944 | Наконечник ТМЛ(DIN) 16-10-5,5 (КВТ) | шт | 250
6 861 | 116-172 | Медно-алюминиевый механический наконечник АММН 95-150 ИЭК UZA-28-S95-S150-2 | шт | 8290
6 862 | 116-169 | Наконечник DTL-70 медно-алюмин.кабельный ИЭК UNP31-070-11-12 | шт | 645
6 863 | 116-168 | Наконечник DTL-10 медно-алюмин.кабельный ИЭК UNP31-010-05-07 | шт | 225
6 864 | 116-173 | Наконечник DTL-35 медно-алюмин.кабельный ИЭК UNP31-035-08-10 | шт | 385
6 865 | 116-423 | Наконечник НК 0,5-0,8 кольцо 4,4мм ИЭК | шт | 620
6 866 | 116-424 | Наконечник НК 1,0-1,5 кольцо 10,4мм ИЭК | шт | 1105
6 867 | 116-425 | Наконечник НК 1,0-1,5 кольцо 8,1мм ИЭК | шт | 990
6 868 | 116-426 | Наконечник НК 2,0-2,5 кольцо 5,1мм ИЭК | шт | 715
6 869 | 22671 | Наконечник-гильза Е2508 2,5 мм2 с изолированным фланцем (синий) ИЭК | упак | 970
6 870 | 116-549 | Наконечник НКИ 1,25-6 кольцо 0,5-1,5мм ИЭК | шт | 2070
6 871 | 116-550 | Наконечник НКИ 2-4 кольцо 1,5-2,5мм ИЭК | шт | 1800
6 872 | 116-551 | Наконечник НКИ 2-5 кольцо 1,5-2,5мм ИЭК | шт | 1800
6 873 | 116-552 | Наконечник НКИ 1,25-4 кольцо 1,5-2,5мм ИЭК | шт | 760
6 874 | 116-553 | Наконечник НКИ 2-6 кольцо 1,5-2,5мм ИЭК | шт | 1600
6 875 | 119-340 | Наконечник штыревой НШКИ 1,5-12 (КВТ) | шт | 15
6 876 | 116-909 | Наконечник-гильза НГИ2 1,5-12 с изолированным фланцем (красный) (100 шт) ИЭК | шт | 1200
6 877 | 116-910 | Наконечник-гильза НГИ2 2,5-12 с изолированным фланцем (синий) (100 шт) ИЭК | шт | 1700
6 878 | 108-047 | Наконечник НКИ 2-6 кольцо 1,5-2,5мм (20 шт.)ИЭК | упак | 790
6 879 | 118-047 | Наконечник НШВИ(2) 2,5-12 синий (20 шт) ИЭК | шт | 580
6 880 | 22673 | Наконечник-гильза НШВИ 16-12 с изолированным фланцем (зеленый) ИЭК | упак | 2360
6 881 | 22674 | Наконечник-гильза НШВИ 25-16 с изолированным фланцем (коричнево-зеленый) ИЭК | упак | 3200
6 882 | 118-113 | Наконечник НШВИ(2) 6,0-14 черный (20шт/упак) IEK | шт | 840
Гильза
6 883 | 000598 | Гильза медная ГМ 10 - 5 | шт | 45
6 884 | 000932 | Гильза медная ГМ 4-3 | шт | 55
6 885 | 00001230 | Гильза алюминиевая ГА 120-14 | шт | 600
6 886 | 000488 | Гильза медная ГМ 25 | шт | 210
6 887 | 8661 | Гильза ГА 150-17 TDM | шт | 490
6 888 | 00001620 | Гильза медная ГМ 35-10 | шт | 280
6 889 | 00004435 | Гильза медная ГМ 6 - 4 | шт | 50
6 890 | 00001544 | Гильза алюминиевая ГА 35-8 | шт | 220
6 891 | 00005620 | Гильза медная ГМ 185 - 21 | шт | 1680
6 892 | 6046 | Гильза медная ГМ 240 | шт | 2700
6 893 | 000930 | Гильза медная ГМ 120 - 17 | шт | 1090
6 894 | 000828 | Гильза ГМ 16--6 медный | шт | 105
6 895 | 00002075 | Гильза медная ГМ 95-15 | шт | 750
6 896 | 00001231 | Гильза алюминиевая ГА 95-13 | шт | 380
6 897 | 00000934 | Гильза медная ГМ 70 -13 | шт | 210
6 898 | 1000-9 | Гильза алюминиевая ГА-185-22 | шт | 765
6 899 | 00016288 | Гильза медная ГМ 10 (луж) | шт | 50
6 900 | 000931 | Гильза медная ГМ 150-16-19 | шт | 1450
6 901 | 0002070 | Гильза медная ГМ 16 - 6 | шт | 90
6 902 | 000928 | Гильза алюминиевая ГА 50-9 | шт | 270
6 903 | 00001543 | Гильза алюминиевая ГА 25-7,1 | шт | 200
6 904 | 1000-10 | Гильза алюминиевая ГА-240-24 | шт | 900
6 905 | 000933 | Гильза медная ГМ 50 | шт | 140
6 906 | 8660 | Гильза алюминиевая ГА 16-5,3 | шт | 140
6 907 | 1569 | Гильза ГМЛ 16 -6 луженая (КВТ) | шт | 275
6 908 | 8664 | Гильза ГА 10-4,5 (КВТ) | шт | 150
6 909 | 119-379 | Гильза соед ГСИ 2,5 (КВТ) | шт | 50
6 910 | 8663 | Гильза кабельная медная луженая под опрессовку ГМЛ 150-19 ГОСТ 23469.3-79 TDM | шт | 2270
6 911 | 119-485 | Гильза соед ГСИ 6,0 (КВТ) | шт | 70
6 912 | 2449 | Якорь RHM-1500 | шт | 3100
6 913 | 14383 | Бокорезы 200мм профес. 28712 | шт | 610
6 914 | 14431 | Очки противоосколочные 46017 | шт | 350
6 915 | 3469 | Набор торцевых ключей-55шт HTS-BT55E | шт | 13250
6 916 | 16833 | Отвертка эл.техническая 2,6*100/1000V 10594 | шт | 500
6 917 | 4239 | Набор универс. инструментов 0262 | шт | 20900
6 918 | 16829 | Отвертка эл.техническая 3,5*100/1000V 10575 | шт | 400
6 919 | 14441 | Бокорезы 160мм профес. 28710 | шт | 460
6 920 | 3474 | Набор инструментов -120шт HTS-CT120 | шт | 9600
6 921 | 3473 | Набор столярный -118шт HTS-BT118 | шт | 7420
Отрезной диск
6 922 | 36447 | Отрезной диск CW-125-10 | шт | 130
6 923 | 36404 | Отрезной диск CW-125-16 | шт | 145
6 924 | 36406 | Отрезной диск CW-150-12 | шт | 170
6 925 | 36402 | Отрезной диск CW-115-16 | шт | 120
6 926 | 36408 | Отрезной диск CW-180-16 | шт | 230
6 927 | 36409 | Отрезной диск CW-180-20 | шт | 235
6 928 | 36410 | Отрезной диск CW-230-20 | шт | 400
Плоскогубцы
6 929 | 36680 | Сварочный аппарат инверторный IWM-180 | шт | 57000
6 930 | 16686 | Плоскогубцы универс.180mm 28751 | шт | 560
Электродрель-перфоратор
6 931 | 34574 | Электродрель-перфоратор ID-550G | шт | 7400
Электролобзик
6 932 | 34575 | Электроточило BG-150 KS | шт | 6350
6 933 | 00005891 | Электролобзик JS-800 SGP | шт | 11310
6 934 | 35267 | Электролобзик JS-400SG | шт | 6620
Алмазный диск
6 935 | 36231 | Алмазный диск TDCB-180T | шт | 2015
6 936 | 36225 | Алмазный диск DCB-115T | шт | 640
6 937 | 36226 | Алмазный диск DCB-125T | шт | 675
6 938 | 36227 | Алмазный диск DCB-150T | шт | 1330
6 939 | 36232 | Алмазный диск TDCB-230T | шт | 2990
6 940 | 36219 | Алмазный диск DCB-180C | шт | 1930
Сверла
6 941 | 34606 | Сверла SDS+DBC-6-260 | шт | 280
6 942 | 34618 | Сверла SDS+DBC-10-310 | шт | 375
6 943 | 34623 | Сверла SDS+DBC-12-260 | шт | 400
6 944 | 34610 | Сверла SDS+DBC-8-210 | шт | 280
6 945 | 34624 | Сверла SDS+DBC-12-310 | шт | 470
6 946 | 34625 | Сверла SDS+DBC-12-460 | шт | 700
6 947 | 34609 | Сверла SDS+DBC-8-160 | шт | 230
Углошлифовальная машина
6 948 | 34586 | Углошлифовальная машина AG-125 G | шт | 9400
Уровень
6 949 | 18785 | Уровень FR-250mm 427991 | шт | 1705
Лисма
6 950 | 2200 | Лампа ртутная высокого давления ДРЛ 250 Вт Е40 TDM | шт | 2000
Скобы
6 951 | 00002296 | Скобы STP-16 (5000шт) | шт | 1060
Промышленный фен
6 952 | 34567 | Промышленный фен HG-1500C | шт | 4290
Аккумуляторная дрель
6 953 | 36539 | Аккумуляторная дрель CSD-16,8 ВМС | шт | 13200
6 954 | 34594 | Аккумуляторная дрель CSD-16,8 | шт | 9500
Рулетка
6 955 | 33911 | Рулетка 7,5м/25мм резин.защ.корпуса 20147 | шт | 550
6 956 | 33906 | Рулетка 3м/16мм резин.защ.корпуса 20143 | шт | 280
Тепловая пушка
6 957 | 3918 | Тепловая пушка EFH-15000D | шт | 55125
6 958 | 3912 | Тепловая пушка EFH-5000С | шт | 29180
Корпус
6 960 | 500-012 | Корпус ЩРВ (550х500х160) | шт | 16200
6 961 | 500-01 | Корпус металлический ЩРН-9-250x250x120-IP31-УХЛ3-КЭАЗ 142427 | шт | 3170
6 962 | 500-010 | Корпус ЩМП-04 (400х300х200) | шт | 7200
6 963 | 500-09 | Корпус ЩМП-03 (350х300х200) | шт | 6340
6 964 | 500-017 | Корпус ЩРУ-3-24 (500х400х160) | шт | 12000
6 965 | 500-07 | Корпус ЩРН-3-24 (500х400х160) | шт | 12000
6 966 | 500-014 | Корпус ЩМП4 (700х500х250) IP1.2-1.2-2 | шт | 39500
6 967 | 500-011 | Щит 400х300х200 IP54 дин рейка.оцин.метал.покраш. | шт | 11250
6 968 | 119-06 | Зажим винтовой ЗВИ-30 1,5-10мм2 12пар TDM | шт | 220
6 969 | 119-042 | Скоба 8мм круглая пластиковая (50шт) | упак | 80
6 970 | 119-037 | Скоба 35мм круглая пластиковая (50шт) | упак | 1220
6 971 | 119-035 | Скоба 14 мм плоская пластиковая (50шт) | упак | 115
6 972 | 119-033 | Скоба 10 мм плоская пластиковая (50шт) | упак | 100
6 973 | 119-010 | Муфта вводная для гофротрубы d16 мм (50) | шт | 85
6 974 | 119-060 | Скоба металл. 2 лапковая d 48-50мм (50шт) | шт | 50
6 975 | 119-051 | Скоба металлическая однолапковая с внутр. d 31-32 мм (50шт) TDM | шт | 80
6 976 | 119-01 | Зажим винтовой ЗВИ-10 1,5-6мм2 12пар TDM | шт | 115
6 977 | 119-056 | Скоба металл. 2 лапковая d 21-22мм | шт | 40
6 978 | 119-054 | Скоба метал. двухлапковая СМД 12-13 | шт | 15
6 979 | 119-07 | Зажим винтовой ЗВИ-5 0,75-4мм2 12пар TDM | шт | 70
6 980 | 119-052 | Скоба металл. 1 лапковая d 38-40мм (50шт) | упак | 35
6 981 | 119-091 | Хомут 2,5х120 мм нейлон (черный) | упак | 240
6 982 | 119-046 | Скоба 10 мм круглая пластиковая (50шт) | упак | 105
6 983 | 119-013 | Муфта вводная для гофротрубы d32 мм (10) | шт | 110
6 984 | 119-043 | Скоба 8мм плоская пластиковая (50шт) | упак | 70
6 985 | 119-023 | Резьбовой крепёжный элемент РКнХ-20 (наружная резьба и хомут) | шт | 310
6 986 | 119-047 | Скоба металл. 1 лапковая d 12-13мм (100шт) | упак | 8
6 987 | 119-015 | Муфта вводная для металлорукава МВПнг-32(ч) | шт | 260
6 988 | 119-044 | Скоба 9мм круглая пластиковая (50шт) | упак | 80
6 989 | 119-039 | Скоба 6 мм круглая пластиковая (50шт) | упак | 60
6 990 | 119-011 | Муфта вводная для гофротрубы d20 мм (50) | шт | 350
6 991 | 119-032 | Реле РЭК78/3 5А 230В АС TDM | шт | 1050
6 992 | 119-026 | Резьбовой крепёжный элемент РКнХ-50(наружная резьба и хомут) | шт | 970
6 993 | 119-034 | Скоба 12 мм круглая пластиковая (50шт) | упак | 120
6 994 | 119-045 | Скоба 9 мм плоская пластиковая (50шт) | упак | 70
6 995 | 119-02 | Зажим винтовой ЗВИ-100 6-25мм2 12пар TDM | шт | 805
6 996 | 119-040 | Скоба 7 мм круглая пластиковая (50шт) | упак | 80
6 997 | 119-024 | Резьбовой крепёжный элемент РКнХ-25 (наружная резьба и хомут) | шт | 495
6 998 | 119-025 | Резьбовой крепёжный элемент РКнХ-38 (наружная резьба и хомут) | шт | 750
6 999 | 119-012 | Муфта вводная для гофротрубы d25 мм (25) | шт | 100
7 000 | 119-09 | Зажим винтовой ЗВИ-80 6-25мм2 12пар TDM | шт | 630
7 001 | 119-053 | Скоба металл. 1 лапковая d 48-50мм (50шт) | упак | 40
7 002 | 119-04 | Зажим винтовой ЗВИ-150 10-35мм2 12пар TDM | шт | 1310
7 003 | 119-021 | Резьб.креп элемент РКНХ-32 (F) | шт | 575
7 004 | 119-019 | Муфта вводная МВПнг-50 | шт | 765
7 005 | 119-059 | Скоба металл. 2 лапковая d 38-40мм | шт | 40
7 006 | 119-03 | Зажим винтовой ЗВИ-15 1.5-6мм2 12пар TDM | шт | 410
7 007 | 119-055 | Скоба металл. 2 лапковая d 16-17мм (100шт) | шт | 15
7 008 | 119-022 | Резьбовой крепёжный элемент РКнХ-15 (наружная резьба и хомут) | шт | 230
7 009 | 119-017 | Муфта вводная МВПнг-25 | шт | 200
7 010 | ц1232 | Хомут стальной для шланга SGS 120-140 W1 | шт | 1035
7 011 | 119-058 | Скоба металл. 2 лапковая d 31-32мм | шт | 70
7 012 | 119-127 | Скоба метал. двухлапковая СМД 14-15 | шт | 20
7 013 | 119-027 | Реле РЭК77/3 10А 230В АС TDM | шт | 2260
7 014 | 119-028 | Реле РЭК77/3 10А 24В DС TDM | шт | 2290
7 015 | 12525 | Реле промежуточное РЭК-77/3 10A 220 В "ИЭК" (перем.ток) АС | шт | 1160
7 016 | 119-057 | Скоба металл.двухлапковая d25-26мм | шт | 40
7 017 | 128-675 | Светильник GCL-GX53-H18-P-W БЕЛЫЙ Накладной 661238 | шт | 540
7 018 | 118-168 | Промежуточный зажим ЗПС 2х25-4х120/1200/30 (SO140.02) IEK | шт | 3150
7 019 | 118-169 | Реле РЭК78/4(MY4) с индикацией 3А 230В AC IEK | шт | 1370
Набор инструментов
7 020 | 14107 | Набор инструментов, 1/2", 3/8", 1/4" CrV пласт.кейс 142 пред | шт | 85800
7 021 | 00012248 | Набор инструментов HY-T45 (45 пред) | шт | 8700
7 022 | 12124 | Набор инструментов "Libao" 28шт. | шт | 11370
7 023 | 14102 | Набор инструментов, 1/2", CrV пластиковый кейс 31 пред// STE | шт | 41210
7 024 | 15211 | Ключ комбинированный, 14 мм, CrV, матовый хром// STELS | шт | 450
7 025 | 15477 | Набор ключей комбинированных, 6 - 22 мм, 12 шт., CrV, фосфатированные, ГОСТ 16983// СИБРТЕХ | шт | 7880
7 026 | 15517 | Ключ разводной, 200мм, переставная губка , 2 - х комп.рукоятка// MATRIX | шт | 4190
7 027 | 15518 | Ключ разводной, 250мм, переставная губка, 2 - х комп.рукоятка // MATRIX | шт | 6690
7 028 | 15634 | Ключ трубный рычажный, №0, 3/4", CrV, тип - "L"// MATRIX | шт | 2700
7 029 | 15769 | Ключ трубный рычажный КТР-0// СИБРТЕХ | шт | 2290
7 030 | 17193 | Длинногубцы Econom, 180 мм, прямые шлифованные, пластмассовые рукоятки// MATRIX | шт | 975
7 031 | 17355 | Круглогубцы NICKEL, 160 мм, никелированные, двухкомпонентные рукоятки// MATRIX | шт | 2850
7 032 | 18665 | Тиски слесарные, 125 мм, поворотные (Глазов)// Россия | шт | 24560
7 033 | 31006 | Рулетка Status magnet 3 fixations, 7,5 м х 25 мм, обрезиненный корпус, зацеп с магнитом// MATRIX | шт | 4720
7 034 | 32471 | Угольник, 250 мм, алюминиевый, литой// MATRIX | шт | 2290
7 035 | 32520 | Рулетка Кварц, прозрачный корпус, амортизатор, 3 м х 16 мм// СИБРТЕХ | шт | 630
7 036 | 34304 | Уровень алюминиевый, 600 мм, 3 глазка, ударопрочные заглушки, двухкомпонентные ручки// MATRIX PROFI | шт | 6290
7 037 | 34308 | Уровень алюминиевый, 1000 мм, 3 глазка, ударопрочные заглушки, двухкомпонентные ручки// MATRIX PROFI | шт | 9120
7 038 | 41138 | Скобы, 8 мм, для мебельного степлера, заостренные, тип 53, 1000 шт.// MATRIX | шт | 380
7 039 | 41140 | Скобы, 10 мм, для мебельного степлера, заостренные, тип 53, 1000 шт.// MATRIX | шт | 500
7 040 | 41142 | Скобы, 12 мм, для мебельного степлера, заостренные, тип 53, 1000 шт.// MATRIX | шт | 585
7 041 | 46415 | Крепежный уголок равносторонний 2,0 мм, KUR 40x40x40 мм// СИБРТЕХ//Россия | шт | 35
7 042 | 46421 | Крепежный уголок равносторонний 2,0 мм, KUR 60x60x60 мм// СИБРТЕХ//Россия | шт | 80
7 043 | 46424 | Крепежный уголок равносторонний 2,0 мм, KUR 80x80x40 мм// СИБРТЕХ//Россия | шт | 70
7 044 | 67704 | Перчатки х/б, ПВХ-покрытие "Протектор" 7 класс //СИБРТЕХ Россия | шт | 110
7 045 | 70301 | Зубило канальное, 14 х 22 х 250 мм, SDS PLUS// MATRIX | шт | 1490
7 046 | 70320 | Зубило плоское, 14 х 20 х 250 мм, SDS PLUS// MATRIX | шт | 690
7 047 | 70330 | Коронка в сборе М22 х 65 мм, SDS PLUS// MATRIX | шт | 2430
7 048 | 70552 | Бур по бетону, 6 x 110mm, SDS PLUS // СИБРТЕХ | шт | 390
7 049 | 70555 | Бур по бетону, 6 x 160mm, SDS PLUS // СИБРТЕХ | шт | 370
7 050 | 76020 | Точильные камни для дрели, 5 шт.// MATRIX | шт | 850
7 051 | 15770 | Ключ трубный рычажный КТР-1// СИБРТЕХ | шт | 4040
7 052 | 67702 | Перчатки трикотажный, ПВХ-покрытие "Почка" 10 класс //СИБРТЕХ Россия | шт | 100
7 053 | 67716 | Перчатки трикотажный, ПВХ-покрытие "Волна" 10 класс //СИБРТЕХ Россия | шт | 100
7 054 | 18660 | Тиски слесарные, 63 мм, крепление для стола, винтовой зажим (Глазов)// Россия | шт | 20190
7 055 | 70310 | Зубило плоское, 14 х 40 х 250 мм, SDS PLUS// MATRIX | шт | 1290
7 056 | 96439 | Тепловая пушка SFH-9000, 400 В, 720 м3/ч, 3 реж.вентилятор, 6000/9000 Вт//Denzel | шт | 86900
7 057 | 70556 | Бур по бетону, 8 x 160mm, SDS PLUS // СИБРТЕХ | шт | 520
7 058 | 70561 | Бур по бетону, 10 x 210mm, SDS PLUS // СИБРТЕХ | шт | 720
7 059 | 70541 | Бур по бетону, 5,5 x 110 mm, SDS PLUS// Сибртех | шт | 250
7 060 | 119-495 | Перчатка термоусаживаемая 3ТПИ-А-70/120 (КВТ) | шт | 3360
7 061 | 115875 | Отвертка комбинированная SL 6.0/PH2//SPARTA | шт | 440
7 062 | 90532 | Фонарь поисковый,аккумуляторный,галоген 25W+11 светодиодов | шт | 13700
7 063 | 78998 | Нож cкладной 200мм,прямое лезв, дерев.ручка SPARTA | шт | 1925
7 064 | 48255 | Саморезы по гипсокартоны частая резьба,4,8х95РН № 2,фосфатированные //ШУРУП | шт | 8
7 065 | 0064 | Замок-защелка с трехгранным ключом IP54 (22-25/44) | шт | 1640
7 066 | 90565 | Фонарик наголовный с возможностью зумирования луча,светодиодный,1super Led.3xAAA,Stren | шт | 1660
7 067 | 95751 | Удлинитель с заземлением ,выкл и шторками,3*1,5мм*2м,5розетки 16А | шт | 2065
7 068 | 49136 | Саморезы универсальные 6,0х70 потайная головка, ,РZ.оцинкованные //ШУРУПЬ | шт | 8
7 069 | 48248 | Саморезы по гипсокартоны частая резьба,3,5х55РН № 2,фосфатированные //ШУРУП | шт | 3
7 070 | 14973 | Ключ комбинир.7 мм,желтый цинк// СИБРТЕХ | шт | 65
7 071 | 14505 | Ключ накидной.трещоточный,16*17мм, СrV, MATRIX | шт | 1540
7 072 | 48726 | Саморезы 4,2х13,с пресшайбой ,РН № 2,острый наконечник,оцинкованные //ШУРУПЬ | шт | 2
7 073 | 49130 | Саморезы универсальные 5,0х100 потайная головка, ,РZ.оцинкованные //ШУРУПЬ | шт | 8
7 074 | 11365 | Набор бит,1/4", магнитный адаптер, сталь S2 пластиковый кейс, 33 предм// GROSS | шт | 4930
7 075 | 775865 | Ножовка по металлу 300мм, пластм.ручка SPARTA | шт | 1000
7 076 | 12803 | Отвертка 5х100 MATRIX диэлектрич.шлицевая | шт | 150
7 077 | 49429 | Саморезы универсальные 5,0х90 потайная головка, ,РZ.желтопассивированные //ШУРУПЬ | шт | 8
7 078 | 10232 | Молоток слесарный 500г,квадратный, дерев.ручка MATRIX | шт | 1725
7 079 | 78999 | Нож cкладной 200мм,загнутое лезвие, дерев.ручка SPARTA | шт | 1015
7 080 | 73216 | Пильный диск по дереву,150х20мм,48 зубьев+кольцо 16/20//MATRIX Professional | шт | 1220
7 081 | 12290 | Отвертка комбинир.SL6.0/Ph2mm, Crv антискольз. MATRIX | шт | 850
7 082 | 10235 | Молоток слесарный 800г,квадратный, дерев.ручка MATRIX | шт | 860
7 083 | 913075 | Паяльник-пистолет с регулировкой мощности 30-60 Вт,220BII SPART | шт | 1740
7 084 | 11848 | Отвертка Profi, Ph2х200мм, S2 двухкомп.рукоятка MATRIX | шт | 800
7 085 | 70102 | Сверло по дереву шнековое,12х230мм,6-гранный хвостовик//MATRIX | шт | 685
7 086 | 73283 | Пильный диск по дереву,305х30мм,72 зуба//MATRIX Professional | шт | 4470
7 087 | 41987 | Пинцет ЗУБР д/электроники и точной механики,нерж.сталь,антимагнит,самозажимной,прямой,закругленные | шт | 945
7 088 | 793315 | Лезвия, 18мм, (10шт) MATRIX | шт | 330
7 089 | 47518 | Скобы электроустоновочные 8мм,круглый пофиль,50шт СИБЕРТЕХ | шт | 90
7 090 | 13190 | Головка торцевая многоразмерная (11-32 мм)под квадрат1/2",Crv,хромир Gross | шт | 8500
7 091 | 14806 | Ключ комбинир.трещоточный,13мм, СrV, зеркальный хром. MATRIX | шт | 3540
7 092 | 14164 | Ключ адаптер динамометрический электронный 40-200 Hм, 1/2" //GROSS | шт | 16100
7 093 | 67715 | Перчатки х/б,ПВХ"точка"//Россия | шт | 60
7 094 | 78997 | Нож универсальный СИБРТЕХ | шт | 1930
7 095 | 78921 | Нож 18мм,выдвиж.лезв. метал.направл.обр+5лезв MATRIX MASTER | шт | 905
7 096 | 14805 | Ключ комбинир.трещоточный,12мм, СrV, зеркальный хром. MATRIX | шт | 3175
7 097 | 46429 | Крепежный уголок равносторонний 2,0мм, KUR 100х100х60мм//Сибртех//Россия | шт | 105
7 098 | 48261 | Саморезы по гипсокартоны частая резьба,со сверлом,3,5х32Н № 2,фосфатированные //ШУРУПЬ | шт | 3
7 099 | 90550 | Фонарик автомобильный,многофункциональный, гибкий корпус-зацеп,магнит 2кг+1Led,600мм,1led//Stren | шт | 2900
7 100 | 14809 | Ключ комбинир.трещоточный,16мм, СrV, зеркальный хром. MATRIX | шт | 1485
7 101 | 90502 | Фонарь светодиодный, алюминиевый корпус, влагозащищённый, 9 LED, 3хААА// Stern | шт | 1100
7 102 | 48466 | Саморезы по гипсокартоны крупная резьба (по дереву),3,5х41РН № 2,фосфатированные 20 шт//ШУРУПЬ | упак | 80
7 103 | 48263 | Саморезы по гипсокартоны частая резьба,со сверлом,3,5х48Н № 2,фосфатированные //ШУРУПЬ | шт | 4
7 104 | 723105 | Набор сверл по металлу,4-5-6-8-10мм, HSS, 5шт, пласт. SPARTA | шт | 1110
7 105 | 80661 | Валик "Гирпаинт" с двухкомпонентной ручкой,250мм,ворс 12мм,D-48,D ручки-6мм,полиакрил | шт | 865
7 106 | 48260 | Саморезы по гипсокартоны частая резьба,со сверлом,3,5х25РН № 2,фосфатированные //ШУРУПЬ | шт | 2
7 107 | 49090 | Саморезы универсальные 3,5х20 потайная головка, ,РZ.оцинкованные //ШУРУПЬ | шт | 3
7 108 | 95745 | Удлинитель бытовой с зазем., выключателем, предохранит и шторками, 2м, 4 розетки, 16A, STERN | шт | 2600
7 109 | 48247 | Саморезы по гипсокартоны частая резьба,3,5х51РН № 2,фосфатированные //ШУРУП | шт | 3
7 110 | 14501 | Ключ накидной.трещоточный, 8*9мм, СrV, MATRIX | шт | 1400
7 111 | 723555 | Набор сверл по металлу, 1-10мм, HSS, 19шт, метал.бокс | шт | 1355
7 112 | 73267 | Пильный диск по дереву,250х32мм,60 зубьев//MATRIX Professional | шт | 3100
7 113 | 35031 | Уровен лазерный,100мм,штатиев 1300мм,крутящ голова ротац.,набор в пласт.кейсе//MATRIX MASTER | шт | 28800
7 114 | 14910 | Ключ комбинированный 15мм,CrV.фосфатированный,ГОСТ 16983//СИБРТЕХ | шт | 255
7 115 | 140605 | Ключ трещотка,1/2, СrV, с переключателем//SPARTA | шт | 530
7 116 | 14010 | Ключ трещетка 1/4 с переключ. CrV хромир.MATRIX MASTER | шт | 2410
7 117 | 91609 | Замок навесной 3Н2-3, 90мм СИБРТЕХ | шт | 3200
7 118 | 89128 | Щиток защитный,425х200мм,пластик,защита для лица,MATRIX | шт | 1050
7 119 | 11549 | Отвертка реверс.силов.элем.под ключ, набор бит 6шт | шт | 1305
7 120 | 34415 | Уровень алюминиевый,1500мм, фрезерованный, 3глазка, усил.MA | шт | 3800
7 121 | 15150 | Ключ комбинир.6 мм,CrV полированный хром//MATRIX | шт | 95
7 122 | 049421 | Саморезы универсальные 5,0х30 потайная головка, ,РZ.желтопассивированные //ШУРУПЬ | шт | 4
7 123 | 848045 | Карандаш малярный,180мм,SPARTA | шт | 40
7 124 | 12740 | Отвертка SL0,6х4,0х205мм, слесарно-монтажная, оцинкованный стержень (Металлист) Россия | шт | 150
7 125 | 14975 | Ключ комбинир.9 мм,желтый цинк// СИБРТЕХ | шт | 90
7 126 | 24518 | Долото-стамеска "Тигровый глаз",26мм,двухкомпонентная обрезиненная рукоятка// MATRIX | шт | 1530
7 127 | 11581 | Отвертка комбинир MATRIX SL6.0/Ph2*38mm.CrMo двухкомп.рукоят | шт | 2830
7 128 | 70104 | Сверло по дереву шнековое,14х230мм,6-гранный хвостовик//MATRIX | шт | 615
7 129 | 48732 | Саморезы 4,2х51,с пресшайбой ,РН № 2,острый наконечник,оцинкованные //ШУРУПЬ | шт | 5
7 130 | 78720 | Труборез,3-28мм//MATRIX | шт | 900
7 131 | 73268 | Пильный диск по дереву,250х32мм,80 зубьев//MATRIX Professional | шт | 3655
7 132 | 11584 | Отвертка для точных работ с насадками Fusion, 22 пр. в пласт. пенале// Matrix | шт | 5790
7 133 | 49435 | Саморезы универсальные 6,0х60 потайная головка, ,РZ.желтопассивированные //ШУРУПЬ | шт | 9
7 134 | 135435 | Набор отверток.PH, SL-5 шт , д/эл-2шт,проб.эл на 220в-SPARTA | шт | 3900
7 135 | 130805 | Тестер напряжения 12-220В, жидкокристал.дисплей SPARTA | шт | 200
7 136 | 540045 | Хомуты металлические, 11-20мм, 5шт, SPARTA | шт | 450
7 137 | 95741 | Удлинитель с заземлением выкл и шторками,3*1,5мм*2м, 3 розетки,16А | шт | 2200
7 138 | 80659 | Валик "Гирпаинт" с двухкомпонентной ручкой,180мм,ворс 12мм,D-48,D ручки-6мм,полиакрил | шт | 510
7 139 | 13526 | Набор торцевых головок,1/2,головки 10-24 мм,с трещот.ключом,12 предм.//MATRIX MASTER | шт | 5570
7 140 | 12407 | Отвертка Сomfort SL8,0х150mm.СrV, двухкомп рукоятка MATRIX | шт | 480
7 141 | 49102 | Саморезы универсальные 4,0х35 потайная головка, ,РZ.оцинкованные //ШУРУПЬ | шт | 4
7 142 | 906025 | Ящик для инструмента 484х154х165 металлический MATRIX | шт | 6750
7 143 | 793115 | Лезвия, 9мм, (10шт) MATRIX | шт | 135
7 144 | 49418 | Саморезы универсальные 4,5х80 потайная головка, ,РZ.желтопассивированные //ШУРУПЬ | шт | 6
7 145 | 90252 | Сумка для инструмента 18 карманов, 510мм*210*360мм// MATRIX | шт | 15900
7 146 | 777405 | Полотна для ножовки по металлу, 300мм, SPARTA | шт | 100
7 147 | 78924 | Нож 18мм,выдвиж.трапец.лезв. мет.корп+8лезв MATRIX MASTER | шт | 2680
7 148 | 95717 | Удлинитель с заземлением ,3*1,5мм*5м,1 прорезиненная розетки,16А | шт | 3200
7 149 | 95747 | Удлинитель с заземлением выкл и шторками,3*1,5мм*4м,4роз,16А | шт | 4000
7 150 | 72060 | Сверло по металлу,16мм,полиров,HSS,цилиндрический хвостовик//MATRIX | шт | 1000
7 151 | 16980 | Плоскогубцы Black Ni,180мм,комбинир,двухкомп.рукоятки MATRIX | шт | 1975
7 152 | 48759 | Саморезы 4,2х16,с пресшайбой ,РН № 2,наконечник сверло оцинкованные //ШУРУПЬ | шт | 3
7 153 | 14807 | Ключ комбинир.трещоточный,14мм, СrV, зеркальный хром. MATRIX | шт | 1360
7 154 | 17460 | Длинногубцы c режущей кромкой,135 мм ProsKit 1PK-706 | шт | 1030
7 155 | 14237 | Ключ баллонный Г-образный 1/2 телескопический,17х19мм MATRIX | шт | 6050
7 156 | 48253 | Саморезы по гипсокартоны частая резьба,4,2х75РН № 2,фосфатированные //ШУРУП | шт | 5
7 157 | 49099 | Саморезы универсальные 4,0х20 потайная головка, ,РZ.оцинкованные //ШУРУПЬ | шт | 3
7 158 | 49123 | Саморезы универсальные 5,0х40 потайная головка, ,РZ.оцинкованные //ШУРУПЬ | шт | 5
7 159 | 49089 | Саморезы универсальные 3,5х16 потайная головка, ,РZ.оцинкованные //ШУРУПЬ | шт | 2
7 160 | 49437 | Саморезы универсальные 6,0х80 потайная головка, ,РZ.оцинкованные //ШУРУПЬ | шт | 10
7 161 | 78964 | Нож 18мм,выдвиж.трапец.лезв. мет.корп MATRIX | шт | 1660
7 162 | 14321 | Ключ рожковый 8*10мм,CrV,фосфотированный,ГОСТ2839/СИБРТЕХ | шт | 100
7 163 | 90531 | Фонарь кемпенговый,многофункциональный,трех режимный,12Led,влагонепроницаемый,3хLR20,Strern | шт | 2100
7 164 | 12601 | Отвертка 3х75 MATRIX шлиц.комбин.двухкомп.ручкой | шт | 135
7 165 | 13824 | Головка торцевая,13мм,6-гранная,Crv,под квадрат 1/2"// STELS | шт | 410
7 166 | 90563 | Фонарь налобный, 4 режима, 14 LED, 3хААА// Stern | шт | 1780
7 167 | 421285 | Дюбеля 12х60мм,нейлоновые,25шт//SPARTA | шт | 235
7 168 | 13830 | Головка торцевая,19мм,6-гранная,Crv,под квадрат 1/2"// STELS | шт | 275
7 169 | 893605 | Наушники защитные, пластмассовые дужки SPARTA | шт | 1500
7 170 | 13557 | Набор торцевых головок 1/2,6-ти гр.,CrV.10шт.10-22 мм//Matrix | шт | 1880
7 171 | 83153 | Кисть плоская "Профи" 2,5,натур.щетина, дерев.ручка MATRIX | шт | 240
7 172 | 90534 | Фонарик поисковый,многофункциональный,аккумуляторный,гал/25W+24Led+3Led,Stern | шт | 10180
7 173 | 95716 | Удлинитель бытовой с заземлением, 2м, 1 прорезиненная розетки, 16A // Stern | шт | 1500
7 174 | 16970 | Плоскогубцы,Standart,180мм,комбинир,шлифов MATRIX | шт | 1425
7 175 | 95752 | Удлинитель с заземлением выкл и шторками 3*1,5мм*3мм,5розетки,16А | шт | 3100
7 176 | 14810 | Ключ комбинир.трещоточный,17мм, СrV, зеркальный хром. MATRIX | шт | 4700
7 177 | 15151 | Ключ комбинир.7 мм,CrV полированный хром//MATRIX | шт | 140
7 178 | 49439 | Саморезы универсальные 6,0х100 потайная головка, ,РZ.оцинкованные //ШУРУПЬ | шт | 14
7 179 | 48254 | Саморезы по гипсокартоны частая резьба,4,8х90РН № 2,фосфатированные //ШУРУП | шт | 8
7 180 | 147535 | Ключ накидной коленчатый,14х15 мм хромированный//SPARTA | шт | 1870
7 181 | 14903 | Ключ комбинированный 8мм,CrV.фосфатированный,ГОСТ 16983//СИБРТЕХ | шт | 110
7 182 | 14802 | Ключ комбинир.трещоточный, 9мм, СrV, зеркальный хром. MATRIX | шт | 2730
7 183 | 17454 | Длинногубцы c режущей кромкой,135 мм ProsKit PM-736 | шт | 640
7 184 | 72080 | Сверло по металлу,18 мм,полиров.,HSS,цилиндр.хвостовик//MATRIX | шт | 1580
7 185 | 90246 | Жилет для инструмента 510мм*600мм MATRIX | шт | 11890
7 186 | 421245 | Дюбеля,8х4мм,нейлоновые,100шт//SPARTA | шт | 240
7 187 | 14977 | Ключ комбинир.11 мм,желтый цинк// СИБРТЕХ | шт | 90
7 188 | 72099 | Сверло по металлу,20мм,полиров,HSS,цилиндрический хвостовик//MATRIX | шт | 1975
7 189 | 72040 | Сверло по металлу,14мм,полиров,HSS,цилиндрический хвостовик//MATRIX | шт | 730
7 190 | 540085 | Хомуты металлические, 18-25мм, 5шт, SPARTA | шт | 450
7 191 | 87210 | Стеклорез 1-роликовый с пластмассовой ручкой Россия | шт | 200
7 192 | 147325 | Ключ накидной коленчатый,6х7 мм хромированный//SPARTA | шт | 1600
7 193 | 147355 | Ключ накидной коленчатый,8х9 мм хромированный//SPARTA | шт | 1600
7 194 | 13351 | Набор профессион.отверток Fusion, 3-х комп.рукоятка, 6шт | шт | 4220
7 195 | 14986 | Ключ комбинир.24мм,желтый цинк// СИБРТЕХ | шт | 865
7 196 | 12606 | Отвертка 8х150 MATRIX шлиц.комбин.двухкомп.ручкой | шт | 400
7 197 | 150415 | Ключ комбинир. 14мм, хромированный, SPARTA | шт | 120
7 198 | 11622 | Отвертка Expert, Ph0х63мм, CrV, двухкомп.рукоятка | шт | 140
7 199 | 48262 | Саморезы по гипсокартоны частая резьба,со сверлом,3,5х41Н № 2,фосфатированные //ШУРУПЬ | шт | 4
7 200 | 72070 | Сверло по металлу,17мм,полиров,HSS,цилиндрический хвостовик//MATRIX | шт | 1310
7 201 | 49135 | Саморезы универсальные 6,0х60 потайная головка, ,РZ.оцинкованные //ШУРУПЬ | шт | 8
7 202 | 49407 | Саморезы универсальные 4,0х70 потайная головка, ,РZ.желтопассивированные //ШУРУПЬ | шт | 5
7 203 | 16969 | Плоскогубцы,Standart,160мм,комбинир,шлифов MATRIX | шт | 1220
7 204 | 913225 | Набор для выжигания, 7 предм. (паяльник 30Вт, 220В, подстав) | шт | 1265
7 205 | 175925 | Бокорез Chrom,200мм,обрез.рукоятки,хромирSPARTA | шт | 300
7 206 | 14328 | Ключ рожковый17*19мм,CrV,фосфотированный,ГОСТ2839/СИБРТЕХ | шт | 1040
7 207 | 47524 | Скобы электроустоновочные 12мм,круглый пофиль,40шт СИБЕРТЕХ | шт | 105
7 208 | 14803 | Ключ комбинир.трещоточный,10мм, СrV, зеркальный хром. MATRIX | шт | 2850
7 209 | 15153 | Ключ комбинир.9мм,CrV полированный хром//MATRIX | шт | 600
7 210 | 11852 | Отвертка Profi, Ph3х150мм, S2 двухкомп.рукоятка MATRIX | шт | 785
7 211 | 41991 | Пинцет ЗУБР д/монтажно-паечных работ,нерж.сталь,фиберглассовые термозащитные накладки,самозжимной,из | шт | 1260
7 212 | 169915 | Плоскогубцы Chrom,200мм,комбинир,обрез.рукоятки,хромирSPARTA | шт | 400
7 213 | 49139 | Саморезы универсальные 6,0х100 потайная головка, ,РZ.оцинкованные //ШУРУПЬ | шт | 13
7 214 | 147395 | Ключ накидной коленчатый,10х11 мм хромированный//SPARTA | шт | 340
7 215 | 49422 | Саморезы универсальные 5,0х35 потайная головка, ,РZ.желтопассивированные //ШУРУПЬ | шт | 4
7 216 | 78911 | Нож 9мм,выдвижное лезвие MATRIX | шт | 200
7 217 | 317505 | Микрометр механический, 25-50мм, MATRIX | шт | 3000
7 218 | 77915 | Вольфрамовое полотно, 300мм, MATRIX | шт | 725
7 219 | 14804 | Ключ комбинир.трещоточный,11мм, СrV, зеркальный хром. MATRIX | шт | 3020
7 220 | 13303 | Набор диэлектрических отверток "Стандарт" НИО-06 (КВТ) | шт | 5970
7 221 | 880695 | Крестики,2,5 мм,для кладки плитки,250 шт//SPARTA | шт | 200
7 222 | 72020 | Сверло по металлу,12мм,полиров,HSS,цилиндрический хвостовик//MATRIX | шт | 465
7 223 | 49404 | Саморезы универсальные 4,0х45 потайная головка, ,РZ.желтопассивированные //ШУРУПЬ | шт | 4
7 224 | 147655 | Ключ накидной коленчатый,20х22 мм хромированный//SPARTA | шт | 2800
7 225 | 48763 | Саморезы 4,2х41,с пресшайбой ,РН № 2,острый наконечник,оцинкованные //ШУРУПЬ | шт | 5
7 226 | 48256 | Саморезы по гипсокартоны частая резьба,4,8х102РН № 2,фосфатированные //ШУРУП | шт | 8
7 227 | 15331 | Набор ключей накидных, 6-17мм, CR-V, 6шт полированный хром | шт | 2135
7 228 | 11620 | Отвертка Expert, SL6,0х38мм, CrV, двухкомп.рукоятка | шт | 170
7 229 | 16502 | Напильник, 200мм,плоский, с карбидным напылением MATRIX | шт | 850
7 230 | 88858 | Изолента черная 50ммх10м//MATRIX | шт | 440
7 231 | 14981 | Ключ комбинированный, 15 мм, желтый цинк// СИБРТЕХ | шт | 910
7 232 | 48764 | Саморезы 4,2х51,с пресшайбой ,РН № 2,острый наконечник,оцинкованные //ШУРУПЬ | шт | 5
7 233 | 49423 | Саморезы универсальные 5,0х40 потайная головка, ,РZ.желтопассивированные //ШУРУПЬ | шт | 5
7 234 | 70118 | Сверло по дереву шнековое,8х460мм,6-гранный хвостовик//MATRIX | шт | 750
7 235 | 748505 | Щетка металлическая с пластмассовой ручкой//SPARTA | шт | 140
7 236 | 70100 | Сверло по дереву шнековое,8х230мм,6-гранный хвостовик//MATRIX | шт | 425
7 237 | 24516 | Долото-стамеска "Тигровый глаз",22мм,двухкомпонентная обрезиненная рукоятка// MATRIX | шт | 755
7 238 | 90533 | Фонарь поисковый, аккумуляторный, 19 LED// Stern | шт | 8570
7 239 | 70107 | Сверло по дереву шнековое,18х230мм,6-гранный хвостовик//MATRIX | шт | 975
7 240 | 95746 | Удлинитель с заземлением выкл шторками,3*1,5мм*3м,4 розетки 16А | шт | 3200
7 241 | 10230 | Молоток слесарный 400г,квадратный, дерев.ручка MATRIX | шт | 565
7 242 | 13559 | Набор торцевых головок 1/4,6-ти гр.,CrV.10шт.4-13 мм//Matrix | шт | 2000
7 243 | 176065 | Трансформер 170мм 8предметов Спарта | шт | 2600
7 244 | 176085 | Трансформер, 10 функций Спарта | шт | 1600
7 245 | 913165 | Паяльник электрика с дерев.ручкой,150Вт,220В//SPARTA | шт | 4620
7 246 | 72050 | Сверло по металлу,15мм,полиров,HSS,цилиндрический хвостовик//MATRIX | шт | 840
7 247 | 48243 | Саморезы по гипсокартоны частая резьба,3,5х32РН № 2,фосфатированные //ШУРУП | шт | 2
7 248 | 914785 | Припой, D1мм, в пластм.тубе SPARTA | шт | 350
7 249 | 17166 | Длинногубцы Nickel,180мм,прямые,никелиров.двухкомп.рукоятки | шт | 2810
7 250 | 130605 | Пробник электрический 180 мм, 100–500 В// SPARTA | шт | 150
7 251 | 100-147 | Сумка на пояс для инструмента ProsKit ST-2012H | шт | 4700
7 252 | 893575 | Наушники защитные, металлические дужки SPARTA | шт | 680
7 253 | 49103 | Саморезы универсальные 4,0х40 потайная головка, ,РZ.оцинкованные //ШУРУПЬ | шт | 4
7 254 | 31088 | Рулетка Continuo fixation, 5м х19мм, обрезин.корпус, MATRIX | шт | 390
7 255 | 21694 | Топор, 600гр,в сборе, кованый, деревянное топорище. 420мм та | шт | 1875
7 256 | 130905 | Тестер напряжения 70-250В, многофуекциональн. SPARTA | шт | 1035
7 257 | 49092 | Саморезы универсальные 3,5х30 потайная головка, ,РZ.оцинкованные //ШУРУПЬ | шт | 3
7 258 | 21640 | Топор, 600гр, фибергласовое топорище, MATRIX | шт | 6400
7 259 | 133605 | Набор диэлектрических отверток "Стандарт" НИО-03 (КВТ) | шт | 1350
7 260 | 913065 | Паяльник-пистолет с регулировкой мощности 25-80 Вт,220ВSPART | шт | 1775
7 261 | 16929 | Плоскогубцы Energies,200мм,двойной рычажный механизм MATRIX | шт | 4200
7 262 | 47536 | Скобы электроустоновочные 8 мм,прямоугольный пофиль,50шт// СИБЕРТЕХ | упак | 80
7 263 | 10460 | Молоток-гвоздодер, 450г, цельнометал.двухкомпо, ручка MATRIX | шт | 2165
7 264 | 11305 | Набор бит SL5,0х50мм, сталь 45Х, 10шт,MATRIX | шт | 520
7 265 | 80750 | Валик сменный "Гирпаинт",250мм,ворс 12мм,D-48,D ручки-8мм,полиакрил//MATRIX | шт | 600
7 266 | 24513 | Долото-стамеска "Тигровый глаз",18мм,двухкомпонентная обрезиненная рукоятка// MATRIX | шт | 720
7 267 | 77935 | Полотно ножов с карбид-вольфрам.напылением, 300мм, MATRIX | шт | 620
7 268 | 13355 | Набор отверток диэлек.до 1000В, проб.эл. до 250В двухкомп.ру | шт | 9320
7 269 | 91824 | Замок навесной всепогодный, 50мм MATRIX | шт | 1865
7 270 | 93210 | Галогеновый прожектор 500W MATRIX | шт | 2900
7 271 | 14325 | Ключ рожковый13*14мм,CrV,фосфотированный,ГОСТ2839/СИБРТЕХ | шт | 135
7 272 | 74670 | Щетка для УШМ Heavy Duty,80мм,М14,"чашка"крученая металлическая проволока//MATRIX | шт | 1430
7 273 | 87264 | Стеклорез 1-роликовый с металлической ручкой масляный Матрик | шт | 495
7 274 | 73290 | Пильный диск по дереву,210х30мм,36 зубьев//MATRIX Professional | шт | 1935
7 275 | 31061 | Рулетка Double fixation, 10мх2,5мм, обрезин.корпус, MATRIX | шт | 1000
7 276 | 48760 | Саморезы 4,2х19,с прессшайбой,РН № 2,наконечник сверло,оцинкованные 200шт//ШУРУПЬ | шт | 3
7 277 | 11636 | Отвертка Expert, Ph2х150мм, CrV, двухкомп.рукоятка | шт | 200
7 278 | 48761 | Саморезы 4,2х25,с пресшайбой ,РН № 2,наконечник сверло оцинкованные //ШУРУПЬ | шт | 3
7 279 | 100-155 | Набор ключей рожковых ключей Gate 428012.12шт (от 6 до 32мм) | шт | 9320
7 280 | 14333 | Ключ рожковый32*36мм,CrV,фосфотированный,ГОСТ2839/СИБРТЕХ | шт | 3500
7 281 | 46419 | Крепежный уголок равносторонний 2,0мм, KUR 60х60х40мм//Сибртех//Россия | шт | 50
7 282 | 46512 | Уголок мебельный усиленный,2,0 мм, 20х20х16 мм //Сибртех//Россия | шт | 15
7 283 | 130405 | Пробник электрический 130 мм, 100–500 В// SPARTA | шт | 150
7 284 | 906035 | Ящик для инструмента 410х154х95 металлический MATRIX | шт | 3735
7 285 | 123055 | Набор ключей имбусовых TORX Т10-Т50, СrV, короткие,сатин// MATRIX | шт | 2370
7 286 | 11628 | Отвертка Expert, Ph1х100мм, CrV, двухкомп.рукоятка | шт | 170
7 287 | 11387 | Набор бит с магнитным держателем,CrV,61шт//MATRIX | шт | 2580
7 288 | 4940 | Саморезы универсальные 4,0х25 потайная головка, ,РZ.желтопассивированные //ШУРУПЬ | шт | 3
7 289 | 48465 | Саморезы по гипсокартоны крупная резьба (по дереву),3,5х35РН № 2,фосфатированные 40 шт//ШУРУПЬ | упак | 85
7 290 | 17565 | Бокорезы STANDART,160мм,шлиф,пластм.рукоятки MATRIX | шт | 1380
7 291 | 48241 | Саморезы по гипсокартоны частая резьба,3,5х19 РН № 2,фосфатированные //ШУРУП | шт | 2
7 292 | 913185 | Паяльник с пластмассовой ручкой, 30Вт, 220В//SPARTA | шт | 1100
7 293 | 48461 | Саморезы по гипсокартону крупная резьба (по дереву).3,5х16 ,РН № 2,фосфатированные//ШУРУПЬ | шт | 65
7 294 | 48462 | Саморезы по гипсокартоны крупная резьба (по дереву),3,5х19РН № 2,фосфатированные 40 шт//ШУРУПЬ | упак | 80
7 295 | 91611 | Замок навесной 3Н2-М1, 60мм СИБРТЕХ | шт | 1430
7 296 | 48731 | Саморезы 4,2х41,с пресшайбой ,РН № 2,острый наконечник,оцинкованные //ШУРУПЬ | шт | 5
7 297 | 67717 | Перчатки х/б,ПВХ"точка" /Россия | шт | 110
7 298 | 91630 | Замок навесной 3Н2-1-01, 70мм СИБРТЕХ | шт | 1080
7 299 | 17522 | Бокорезы NICKEL, 180мм,никелиров,двухкомп.рукоятки MATRIX | шт | 2690
7 300 | 78989 | Нож, 200м, для напольных покрытий MATRIX | шт | 1400
7 301 | 73227 | Пильный диск по дереву,216х36мм,24 зуба+кольцо 30/32//MATRIX Professional | шт | 1885
7 302 | 14808 | Ключ комбинир.трещоточный,15мм, СrV, зеркальный хром. MATRIX | шт | 1440
7 303 | 31011 | Рулетка Magnetic,5м *19мм,магнитный зацеп//MATRIX | шт | 380
7 304 | 89126 | Щиток защитный,425х220мм,пластик,защита для лица,MATRIX | шт | 2315
7 305 | 11605 | Отвертка Expert, SL4,0х100мм, CrV, двухкомп.рукоятка | шт | 140
7 306 | 11606 | Отвертка Expert, SL5,0х100мм, CrV, двухкомп.рукоятка | шт | 165
7 307 | 125175 | Отвертка HI-Tec, SL5,0 х 125мм, СrV SPARTA | шт | 240
7 308 | 14329 | Ключ рожковый19*22мм,CrV,фосфотированный,ГОСТ2839/СИБРТЕХ | шт | 1490
7 309 | 70110 | Сверло по дереву шнековое,25х230мм,6-гранный хвостовик//MATRIX | шт | 1630
7 310 | 15471 | Набор ключей комбинированных,8-17мм,CrV, 6шт//фосфатСИБЕРТЕХ | шт | 4360
7 311 | 913355 | Паяльная паста, 15г//SPARTA | шт | 350
7 312 | 11363 | Набор бит,магнитный адаптер, сталь S2 пластиковый кейс, 32 предм// GROSS | шт | 3770
7 313 | 11233 | Набор ключей имбусовых 1,5-10мм,CrV, 9шт, удлиненные MATRIX | упак | 1600
7 314 | 57016 | Набор переходников,быстросъемное соединение,резьбовое соед.,внутр.диаметр 1/4//MATRIX | шт | 935
7 315 | 15503 | Ключ разводной,200мм// MATRIX | шт | 2600
7 316 | 13309 | Набор отверток,CrV, биты, двухкомп.рукоятки, 21 предмет | шт | 8530
7 317 | 91455 | Держатель электродов, 500А СИБРТЕХ | шт | 1500
7 318 | 130855 | Тестер напряжения 12-220В, жидкокристал.дисплей с неонSPARTA | шт | 225
7 319 | 914805 | Набор пинцетов из нержавеющей стали 2шт SPARTA | шт | 515
7 320 | 48464 | Саморезы по гипсокартону крупная резьба (по дереву).3,5х32,РН № 2,фосфатированные//ШУРУПЬ | шт | 75
7 321 | 11814 | Отвертка Profi, SL5,5х100мм, S2, двухкомп.рукоятка | шт | 885
7 322 | 17567 | Бокорезы STANDART,180мм,шлиф,пластм.рукоятки MATRIX | шт | 1355
7 323 | 70122 | Сверло по дереву шнековое,14х460мм,6-гранный хвостовик//MATRIX | шт | 1080
7 324 | 70124 | Сверло по дереву шнековое,16х460мм,6-гранный хвостовик//MATRIX | шт | 1365
7 325 | 90501 | Фонарь светодиодный,алюминевый корпус,влагозащищенный,12Led.3xAAA,Stern | шт | 1400
7 326 | 72996 | Чашка алмазная зачистная,150 мм ,двухрядная MATRIX | шт | 14620
7 327 | 78929 | Нож 18мм,выдвижное лезвие MATRIX | шт | 190
7 328 | 45571 | Хомуты универсальные,многоразового использования,пластиковые 7.2х150мм, 50шт.СИБРТЕХ | упак | 650
7 329 | 31635 | Штангенциркуль, 250мм, цена деления 0,02мм, метал,с глубином | шт | 3900
7 330 | 72383 | Набор нитридтитановых сверл по металлу,3-4-5-6-8мм,HSS 5 | шт | 1020
7 331 | 80629 | Валик СИНТЕКС с ручкой, 180мм, ворс 18мм, полиакрил MATRIX | шт | 480
7 332 | 777105 | Полотна для ножовки по металлу, 150мм, SPARTA | шт | 25
7 333 | 789905 | Нож, 45мм, вращающееся лезвие-ролик диаметром,пластм.ручка | шт | 1255
7 334 | 17462 | Длинногубцы Black Nickel,200мм,изогнутые,двухкомп.рукоятки | шт | 3590
7 335 | 11383 | Многофункциональный набор бит, CrV.18шт//MATRIX | шт | 1360
7 336 | 11616 | Отвертка Expert, SL8,0х150мм, CrV, двухкомп.рукоятка | шт | 310
7 337 | 125155 | Отвертка HI-Tec, SL5,0 х 100мм, СrV SPARTA | шт | 150
7 338 | 48105 | Набр резиновых уплотнительных прокладок D3-23мм,279предметов | шт | 755
7 339 | 14976 | Ключ комбинир.10 мм,желтый цинк// СИБРТЕХ | шт | 80
7 340 | 133445 | Набор диэлектрических отверток "Стандарт" НИО-06 (КВТ) | шт | 4100
7 341 | 135395 | Набор головок и вороток 3/4-1 21-65 предм.в кейсе SPARTA | шт | 31500
7 342 | 17125 | Длинногубцы Energies,160мм,прямые,двойной рычаж.механизм MA | шт | 1350
7 343 | 176075 | Трансформер, 12 функций Спарта | шт | 1890
7 344 | 12414 | Отвертка Сomfort Ph3х150mm.СrV, двухкомп рукоятка MATRIX | шт | 460
7 345 | 169905 | Плоскогубцы Chrom,175мм,комбинир,обрез.рукоятки,хромирSPARTA | шт | 310
7 346 | 11638 | Отвертка Expert, Ph3х150мм, CrV, двухкомп.рукоятка | шт | 460
7 347 | 48240 | Саморезы по гипсокартоны частая резьба,3,5х16 РН № 2,фосфатированные //ШУРУП | шт | 3
7 348 | 77925 | Алмазное полотно, 300мм, MATRIX | шт | 920
7 349 | 49084 | Саморезы универсальные 3,0х25 потайная головка, ,РZ.оцинкованные //ШУРУПЬ | шт | 3
7 350 | 17420 | Длинногубцы Nickel,160мм,изогнут,двухкомп.рукоятки MATRIX | шт | 2800
7 351 | Гл24764 | Диск отрезной, по металлу 230х2,0х22,2мм // ЦК | шт | 45000
7 352 | 72826 | Сверло-фреза,6мм,универс,цилинд.хвостик MATRIX | шт | 300
7 353 | 31001 | Рулетка Rubber, 7,5мх2,5мм, обрезин.корпус, MATRIX | шт | 600
7 354 | 793325 | Лезвия, 25мм, (10шт) MATRIX | шт | 1300
7 355 | 15511 | Ключ разводной,450мм// MATRIX | шт | 6510
7 356 | 92628 | Лампа переносная 60W, кабель 5 метров | шт | 2480
7 357 | 90704 | Ящик для инструмента, 420 х 220 х 180 мм (17"), пластик// STELS Россия | шт | 2590
7 358 | 90706 | Ящик для инструмента, 590 х 300 х 300 мм (24"), пластик// STELS Россия | шт | 10380
7 359 | 90806 | Ящик для инструмента, 530х275х290мм (21"), пластик//СИБРТЕХ//Россия | шт | 10780
7 360 | 90709 | Органайзер двухсторонний 325х280х85мм, пластик// STELS Россия | шт | 3850
7 361 | 14101 | Набор инструментов, 1/4", CrV пластиковый кейс 57 пред// STELS | шт | 33390
7 362 | 11222 | Набор ключей имбусовых HEX, 2,012 мм, CrV, 9 шт., короткие, оксидированные// MATRIX | шт | 2330
7 363 | 11231 | Набор ключей имбусовых HEX, 1,510 мм, CrV, 9 шт., оксидированные, удлиненные// MATRIX | шт | 1070
7 364 | 17595 | Бокорезы Econom, 180 мм, шлифованные, пластмассовые рукоятки// MATRIX | шт | 1320
7 365 | 23541 | Ножовка по дереву, 450 мм, 7-8 TPI, зуб - 3D, каленый зуб, двухкомпонентная рукоятка// MATRIX | шт | 4300
7 366 | 23560 | Ножовка по дереву,500 мм,зуб 2D,каленый крупный зуб 3-4 TPI,двухкомп.рук-ка//MATRIX MASTER | шт | 2100
7 367 | 23814 | Ножовка по дереву "Зубец", 450 мм, 7-8 TPI, зуб 3D, каленый зуб, 2-х компонентная рукоятка// Сибртех | шт | 2600
7 368 | 32522 | Рулетка Кварц, прозрачный корпус, амортизатор, 5 м х 25 мм// СИБРТЕХ | шт | 1200
7 369 | 32544 | Рулетка Вектор 10 м х 25 мм, утолщенное полотно, магнитный зацеп, обрезиненный корпус// БАРС | шт | 2880
7 370 | 72468 | Коронка BIMETAL, 68 мм// MATRIX | шт | 2680
7 371 | 67703 | Перчатки х/б, ПВХ-покрытие "Точка", 7 класс // Сибртех Россия | шт | 100
7 372 | 90537 | Фонарь поисковый с подзарядкой от розетки 220 В, 15+10 LED, батарея 800 мАч// Stern | шт | 3105
7 373 | 90538 | Фонарь поисковый, 1+12 LED, 3хАА// STERN | шт | 1400
7 374 | 90545 | Фонарь кемпинговый, 3+4 LED, 3хАА, 2 режима свечения// Stern | шт | 2000
7 375 | 55286 | Скребок для льда,двухкомпонентная рукоятка//STELS | шт | 990
7 376 | 55302 | Щетка-сметка для снега со съемным скребком 530мм//STELS | шт | 710
7 377 | 177305 | Щипцы,170 мм,для зачистки электропроводов,1-3,2 мм/170 мм//SPARTA | шт | 2970
7 378 | 1334455 | Набор отверток для точной механики 6шт //SPARTA | шт | 610
7 379 | 1336055 | Набор отверток для точной механики 11шт//SPARTA | шт | 590
7 380 | 133033 | Набор отверток сталь S2,двухкомп.рукоятки, 6 шт MATRIX PROFESSIONAL | шт | 7900
7 381 | 46416 | Крепежный уголок равносторонний 2,0мм, KUR 40х40х60мм//Сибртех//Россия | шт | 55
7 382 | 46420 | Крепежный уголок равносторонний 2,0мм, KUR 60х60х50мм//Сибртех//Россия | шт | 75
7 383 | 46426 | Крепежный уголок равносторонний 2,0мм, KUR 80х80х80мм//Сибртех//Россия | шт | 140
7 384 | 69505 | Ледянка с ручкой //PALISAD Camping/P | шт | 400
7 385 | 95762 | Удлинитель бытовой серия УХз-10-205, с заземлением, 5м, 2 роз., 10А // Stern | шт | 2000
7 386 | 95763 | Удлинитель бытовой серия УХз-10-207,с заземлением,7м,2роз 10А//Sterm | шт | 2340
7 387 | 100-149 | Длинногубцы c режущей кромкой,135 мм ProsKit PM-736 | шт | 1000
7 388 | 100-148 | Длинногубцы c режущей кромкой,135 мм ProsKit 1PK-706 | шт | 1000
7 389 | 100-146 | Набор отверток диэлек.до 1000В, проб.эл. до 250В двухкомп.ру | шт | 5650
7 390 | 10226 | Молоток слесарный, 100 г, квадратный боек, деревянная рукоятка// MATRIX | шт | 800
7 391 | 10228 | Молоток слесарный, 300 г, квадратный боек, деревянная рукоятка// MATRIX | шт | 1260
7 392 | 11316 | Набор бит, адаптер для бит, сталь S2, 18 предм., в пласт. боксе// MATRIX MASTER | шт | 3800
7 393 | 11398 | Адаптер магнитный для бит, шестигранный, 10 шт.// MATRIX | шт | 150
7 394 | 11438 | Отвертка Fusion, Ph1 х 100 мм, CrV, 3-х компонентная рукоятка "anti slip"// Matrix | шт | 420
7 395 | 11441 | Отвертка Fusion, Ph2 х 100 мм, CrV, 3-х компонентная рукоятка "anti slip"// Matrix | шт | 460
7 396 | 11576 | Биты с торцевыми головками 10 мм - 65 мм, 2 шт//MATRIX | шт | 490
7 397 | 11789 | Биты с торцевыми головками 13 мм- 45 мм, 2 шт//MATRIX | шт | 490
7 398 | 12316 | Набор ключей имбусовых HEX, 2–12 мм, 45x, закаленные, 9 шт., короткие, никель.//Сибртех | шт | 1885
7 399 | 12938 | Отвертка со сменными жалами, диэлектрическая до 1000В, 9 предм., CrV//Сибртех | шт | 8660
7 400 | 13818 | Шарнир карданный с квадратом 1/4", CrV, // STELS | шт | 730
7 401 | 13820 | Шарнир карданный с квадратом 1/2", CrV, // STELS | шт | 1400
7 402 | 14104 | Набор инструментов, 1/2", 1/4", CrV, пластиковый кейс 76 предм.// STELS | шт | 87000
7 403 | 14105 | Набор инструментов, 1/2", 1/4", CrV, пластиковый кейс 82 предм.// STELS | шт | 34890
7 404 | 89155 | Очки защитные открытого типа, прозрачные, ударопрочный поликарбонат// СИБРТЕХ/Россия | шт | 250
7 405 | 90241 | Сумка - пояс одинарная, 7 карманов // MATRIX | шт | 5830
7 406 | 91607 | Замок навесной ЗН2-3, 80 мм// СИБРТЕХ | шт | 2360
7 407 | 91613 | Замок навесной ЗН2-М1, 80 мм// СИБРТЕХ | шт | 2200
7 408 | 242405 | Набор долот-стамесок, 6-12-18-24 мм, плоских, деревянные рукоятки// SPARTA | шт | 1860
7 409 | 906055 | Ящик для инструмента, 284 х 160 х 78 мм, металлический// MATRIX | шт | 5700
7 410 | 913655 | Лупа с подсветкой 3-кратная, D 90 мм// SPARTA | шт | 1750
7 411 | 914605 | Зажим для пайки "Третья рука" с лупой// SPARTA | шт | 3800
7 412 | 3163251 | Штангенциркуль, 200 мм, цена деления 0,02мм, металлический, с глубиномером/MATRIX | шт | 11490
7 413 | 16902 | Плоскогубцы NICKEL, 160 мм, никелированные, двухкомпонентные рукоятки// MATRIX | шт | 2490
7 414 | 16904 | Плоскогубцы NICKEL, 180 мм, никелированные, двухкомпонентные рукоятки// MATRIX | шт | 2890
7 415 | 16957 | Плоскогубцы Classic, 160 мм, шлифованные, пластмассовые рукоятки// SPARTA | шт | 1140
7 416 | 16958 | Плоскогубцы Classic, 180 мм, шлифованные, пластмассовые рукоятки// SPARTA | шт | 1280
7 417 | 16962 | Плоскогубцы Classic, 200 мм, шлифованные, пластмассовые рукоятки// SPARTA | шт | 1490
7 418 | 16992 | Плоскогубцы Econom, 160 мм, шлифованные, пластмассовые рукоятки// MATRIX | шт | 1230
7 419 | 16993 | Плоскогубцы Econom, 180 мм, шлифованные, пластмассовые рукоятки// MATRIX | шт | 1490
7 420 | 16994 | Плоскогубцы Econom, 200 мм, шлифованные, пластмассовые рукоятки// MATRIX | шт | 1600
7 421 | 41003 | Степлер мебельный, пластиковый корпус,регулировка удара, тип скобы 13, 53, 300, 6-16мм// GROSS | шт | 5650
7 422 | 54394 | Органайзер автомобильный в багажник "Войлок" // STELS | шт | 7300
7 423 | 54395 | Органайзер автомобильный в багажник складной // STELS | шт | 11600
7 424 | 55917 | Провода стартовые, 200 А, 2,3 м, сумка на молнии// STELS | шт | 6900
7 425 | 73657 | Круг отрезной по металлу, 125 х 2,5 х 22 мм (Луга)// Россия | шт | 180
7 426 | 73660 | Круг отрезной по металлу, 150 х 2,5 х 22 мм (Луга)// Россия | шт | 170
7 427 | 73669 | Круг отрезной по металлу, 180 х 2,5 х 32 мм (Луга)// Россия | шт | 235
7 428 | 73675 | Круг отрезной по металлу, 200 х 2,5 х 32 мм (Луга)// Россия | шт | 275
7 429 | 89118 | Маска сварщика ЕВРО, пластик, стекло 110*90, ГОСТ Р 12.4.238-2007// СибрТех //Россия | шт | 955
7 430 | 89125 | Щиток защитный, 300х200 мм, полистирол// СИБРТЕХ/Россия | шт | 1330
7 431 | 90256 | Сумка для инструмента, 32 кармана, 460мм*280мм*305мм // MATRIX | шт | 15270
7 432 | 913245 | Набор для пайки, 5 предм. (паяльник 30 Вт, 220 В, подставка, жало, паста, припой)// SPARTA | шт | 2800
7 433 | 913305 | Припой Sn60Pb40, D 1 мм, 10 г, в пластмассовой тубе// SPARTA | шт | 365
7 434 | 913315 | Припой Sn60Pb40, D 1 мм, 17 г, в пластмассовой тубе// SPARTA | шт | 490
7 435 | 913362 | Припой с канифолью, D 1 мм, 25 г, POS61, на пластмассовой катушке // Сибртех | шт | 1790
7 436 | 913375 | Припой с канифолью, D 1,5 мм, 50 г, POS61, на пластмассовой катушке // Сибртех | шт | 3270
7 437 | 88787 | Изолента ПВХ, 15ммх10м, синяя | шт | 55
7 438 | 88788 | Изолента ПВХ, 15ммх10м, черная | шт | 55
7 439 | 88789 | Изолента ПВХ, 15ммх10м, красная | шт | 55
7 440 | 88790 | Изолента ПВХ, 15ммх10м, желтая | шт | 55
7 441 | 88791 | Изолента ПВХ, 15ммх10м, зеленая | шт | 55
7 442 | 88792 | Изолента ПВХ, 15ммх10м, белая | шт | 55
7 443 | 16606 | Отвертка, SL5,0 х 100 мм, CrV, 2-х компонентная рукоятка //Сибртех | шт | 325
7 444 | 12056 | Отвертка "Era", Ph1 х 100 мм, CrV, 3-х компонентная рукоятка // Matrix | шт | 450
7 445 | 13381 | Отвертка комбинированная "Era" SL5,0 / Ph1, SL6,0 / Ph2, CrV, 3-х компонентная рукоятка// Matrix | шт | 1875
7 446 | испол | испол | шт | 28600
7 447 | 14103 | Набор инструментов, 1/2", CrV, пластиковый кейс 60 предм.// STELS | шт | 63290
7 448 | 14106 | Набор инструментов, 1/2", 1/4", CrV, пластиковый кейс 94 предм.// STELS | шт | 45400
7 449 | 14109 | Набор инструментов, 1/2", 1/4", CrV, пластиковый кейс 88 предм.// STELS | шт | 40600
7 450 | 14117 | Набор инструментов 82 предмета, 12 гранные головки // STELS | шт | 40600
7 451 | 14122 | Набор инструментов 109 предметов 12 гранные головки // STELS | шт | 30000
7 452 | 15425 | Набор ключей комбинированных, 6 - 32 мм, 25шт., CrV, полированный хром// MATRIX | шт | 37700
7 453 | 15473 | Набор ключей комбинированных, 6 - 19 мм, 8 шт., CrV, фосфатированные, ГОСТ 16983// СИБРТЕХ | шт | 6200
7 454 | 15475 | Набор ключей комбинированных, 6 - 22 мм, 10 шт., CrV, фосфатированные, ГОСТ 16983// СИБРТЕХ | шт | 7060
7 455 | 72379 | Набор сверл по металлу, 1-13мм(через 0.5мм),25шт HSS,металлической коробке// СИБРТЕХ | шт | 11130
7 456 | 886325 | Пистолет для герметика,310мл "полуоткрытый, "круглый шток 8мм,Heavy Duty//SPARTA | шт | 1770
7 457 | 11617 | Бита с торцевой головкой, магнит. Nut-Driver, 8 мм, S2//Gross | шт | 1280
7 458 | 17719 | Клещи для обжима телефонных и компьютерных клемм RJ-45,6P,8P и RJ-11/12,6P,8P // GROSS | шт | 22840
7 459 | 21605 | Топор, 600 г, в сборе, кованый, деревянное топорище// SPARTA | шт | 2265
7 460 | 21619 | Топор ТП11-08, 800 г, в сборе, кованый, деревянное топорище// СИБРТЕХ | шт | 2910
7 461 | 21656 | Топор плотницкий,кованый,деревянная рукоятка,1000гр.,пескоструйное покрытие полотна//БАРС | шт | 4300
7 462 | 30573 | Линейка-уровень, 800 мм, металлическая, пластмассовая ручка 2 глазка// MATRIX MASTER | шт | 6590
7 463 | 30575 | Линейка-уровень, 800 мм, металлическая, пластмассовая ручка 2 глазка// MATRIX MASTER | шт | 3150
7 464 | 30577 | Линейка-уровень, 1000 мм, металлическая, пластмассовая ручка 2 глазка// MATRIX MASTER | шт | 4085
7 465 | 30579 | Линейка-уровень, 1200 мм, металлическая, пластмассовая ручка 2 глазка// MATRIX MASTER | шт | 4900
7 466 | 78918 | Нож, 18 мм, выдвижное лезвие, металлическая направляющая// MATRIX | шт | 380
7 467 | 88806 | Лента клейкая двусторонняя, 38 мм х 10 м, на полипропиленовой основе// СИБРТЕХ | шт | 370
7 468 | 13836 | Головка торцевая, 27 мм, 6-гранная, CrV, под квадрат 1/2", // STELS | шт | 675
7 469 | 31314 | Рулетка Elastica, 10 м х 25 мм, обрезиненный корпус// SPARTA | шт | 1695
7 470 | 32530 | Рулетка Графит, обрезиненный корпус, амортизатор, 3 м х 16 мм// СИБРТЕХ | шт | 695
7 471 | 32531 | Рулетка Графит, обрезиненный корпус, амортизатор, 5 м х 19 мм// СИБРТЕХ | шт | 940
7 472 | 32533 | Рулетка Графит, обрезиненный корпус, амортизатор, 7,5 м х 25 мм// СИБРТЕХ | шт | 1680
7 473 | 61457 | Лопата штыковая, черенок вс, ЛКО // СИБРТЕХ Россия | шт | 2185
7 474 | 61459 | Лопата совковая, черенок вс ЛСП // СИБРТЕХ Россия | шт | 2185
7 475 | 72237 | Сверло по металлу, 6,0 мм, Р6М5 // СИБРТЕХ | шт | 250
7 476 | 72258 | Сверло по металлу, 8,0 мм, Р6М5 // СИБРТЕХ | шт | 495
7 477 | 72271 | Сверло по металлу, 10,0 мм, Р6М5 // СИБРТЕХ | шт | 710
7 478 | 72277 | Сверло по металлу, 12,0 мм, Р6М5 // СИБРТЕХ | шт | 1100
7 479 | 72284 | Сверло по металлу, 14,0 мм, Р6М5 // СИБРТЕХ | шт | 1645
7 480 | 72492 | Хвостовик SDS PLUS для коронок BIMETAL свыше 30 мм// MATRIX | шт | 1450
7 481 | 72494 | Хвостовик 6-гранный для коронок BIMETAL до 30 мм// MATRIX | шт | 870
7 482 | 73603 | Круг отрезной по камню, 115 х 2,5 х 22 мм (Луга)// Россия | шт | 140
7 483 | 73639 | Круг отрезной по камню, 230 х 2,5 х 22 мм (Луга)// Россия | шт | 450
7 484 | 88702 | Лента малярная, 38 мм х 40 м, на бумажной основе// Сибртех | шт | 470
7 485 | 88832 | Лента малярная, 48 мм х 25 м, на бумажной основе// СИБРТЕХ/Россия | шт | 425
7 486 | 88898 | Лен сантехнический, 40 г // Сибртех | шт | 150
7 487 | 88899 | Лен сантехнический, 100 г // Сибртех | шт | 300
7 488 | 89030 | Лента сигнальная, 50 мм х 200 м // СИБРТЕХ/Россия | шт | 1130
7 489 | 708067 | Сверло по бетону, улучшенное пылеудаление, 6 х 100 мм цилиндрический хвостовик// СИБРТЕХ | шт | 150
7 490 | 708127 | Сверло по бетону, улучшенное пылеудаление, 12 х 150 мм цилиндрический хвостовик// СИБРТЕХ | шт | 400
7 491 | 17165 | Длинногубцы, Comfort, 160 мм, прямые шлифованные, двухкомпонентные рукоятки// SPARTA | шт | 1220
7 492 | 17167 | Длинногубцы, Comfort, 180 мм, прямые шлифованные, двухкомпонентные рукоятки// SPARTA | шт | 1405
7 493 | 174940 | Длинногубцы Econom, 160 мм, изогнутые шлифованные, пластмассовые рукоятки// MATRIX | шт | 940
7 494 | 174950 | Длинногубцы Econom, 180 мм, изогнутые шлифованные, пластмассовые рукоятки// MATRIX | шт | 1050
7 495 | 12929 | Отвертка диэлектрическая PH2*100mm, CrV, до 1000В, двухкомпонентная рукоятка//Сибртех | шт | 1260
7 496 | 32359 | Угольник, 250 мм, металлический// СИБРТЕХ | шт | 875
7 497 | 70626 | Бур по бетону, 6 x 110 мм, SDS PLUS c крестовой пластиной// MATRIX | шт | 770
7 498 | 70636 | Бур по бетону, 6 x 160 мм, SDS PLUS c крестовой пластиной// MATRIX | шт | 380
7 499 | 70646 | Бур по бетону, 6 x 210 мм, SDS PLUS c крестовой пластиной// MATRIX | шт | 480
7 500 | 186000 | Зажим анкерный PA 2/35 | шт | 1700
7 501 | 540065 | Хомуты металлические, 13-23 мм, 5 шт.// SPARTA | шт | 450
7 502 | 227000 | Зажим ответвительный P645 | шт | 2035
7 503 | 540025 | Хомуты металлические, 8-18мм, 5шт, SPARTA | шт | 450
7 504 | 540105 | Хомуты металлические, 14-27мм, 5шт, SPARTA | шт | 450
7 505 | 90554 | Фонарик для рем.работ Inspector.20+3 Led,магнит, 3хААА//Stern | шт | 1300
7 506 | 15788 | Ключ трубный рычажный КТР-1 (НИЗ)// Россия | шт | 2140
7 507 | 15790 | Ключ трубный рычажный КТР-2 (НИЗ)// Россия | шт | 8650
7 508 | 913006 | Паяльник,пластиковая рукоятка,медный наконечник с долговечным защитным покрытием,220 B.60W//Matrix | шт | 2330
7 509 | 95775 | Удлинитель бытовой серия EF, с заземлением и выключателем, 2м, 4 розетки, 10A // Stern | шт | 1500
7 510 | 95778 | Удлинитель бытовой серия EF, с заземлением и выключателем, 5м, 4 роз., 10A // Stern | шт | 2400
7 511 | 95777 | Удлинитель бытовой серия EF, с заземлением и выключателем, 4м, 4 розетки, 10A // Stern | шт | 2100
7 512 | 14025 | Ключ-трещотка 1/4", 72 зуба, с быстрым сбросом, CrV // Stels | шт | 4080
7 513 | 70722 | Сверло по бетону 6 х 100мм, облегченное засверливание, трёхгранный хвостовик// Matrix | шт | 190
7 514 | 71003 | Бур по бетону, 6 x 110 мм, SDS PLUS// Matrix | шт | 420
7 515 | 71094 | Набор буров по бетону, 5-6-8-10х160 мм, 4 шт., в пласт. коробке, SDS PLUS// Matrix | шт | 2380
7 516 | 72353 | Сверло ступенчатое,4-5-6-7-8-9-10-11-12 мм, HSS, спиральный проф., шестигр. хвостовик// Matrix | шт | 3130
7 517 | 78969 | Лезвия, 18 мм, 10 штук// Sparta | шт | 290
7 518 | 78974 | Нож, 18 мм, выдвижное лезвие// Sparta | шт | 130
7 519 | 78985 | Набор ножей, выдвижные лезвия, 9-9-18 мм, 3 шт.// Matrix | шт | 400
7 520 | 95907 | Удлинитель силовой на кабельной катушке, ПВС,25м, 4 розетки с крышкой, IP44, 16А, тип УХз16// Denzel | шт | 13270
7 521 | 70473 | Набор кольцевых пил по дереву, 19-64 мм, 11 предм.// Matrix | шт | 3890
7 522 | 95908 | Удлинитель силовой на кабельной катушке, ПВС,50м, 4 розетки с крышкой, IP44, 16А, тип УХз16// Denzel | шт | 21330
7 523 | 177505 | Щипцы, 210 мм, для зачистки электропроводов и обжима контактных клемм, 1,5–6,5 мм// Sparta | шт | 810
7 524 | 723877 | Набор сверл по металлу, 2-8 мм (через 0,5 мм), HSS, 13 шт.,пластик. коробка цил. хвостовик// Сибртех | шт | 1660
7 525 | 725085 | Набор сверл по бетону, металлу, дереву 4-5-6-8-10 мм, 15 шт. пласт. бокс, цилин.хвостовик// Sparta | шт | 3690
7 526 | 725305 | Набор сверл по бетону, металлу, дереву 3-4-5-6-8-10 мм, 18 шт. пласт. бокс, цилин. хвост.// Sparta | шт | 2395
7 527 | 16412 | Набор ключей имбусовых HEX, 1,5-8 мм,CrV, складные,8шт// Gross | шт | 3970
7 528 | 17508 | Бокорезы Insulated,180мм,двухкомпонентные рукоятки// MATRIX | шт | 4475
7 529 | 913101 | Паяльник с ручкой из дерева,30Вт,220В//SPARTA | шт | 915
7 530 | 913103 | Паяльник с ручкой из дерева,60Вт,220В//SPARTA | шт | 1095
7 531 | 67592 | Ведро,15 л оцинкованное, Россия//Сибртех | шт | 3560
7 532 | 78330 | Ножницы по металлу, 250 мм, пряморежущие, обрезиненные рукоятки// Matrix | шт | 2050
7 533 | 78933 | Нож, 18 мм выдвижное лезвие, метал. направляющая, эргоном. двухкомпонентная рукоятка// Matrix | шт | 1390
7 534 | 703307 | Коронка по бетону в сборе, М22 х 68 мм, SDS PLUS// Сибртех | шт | 5020
7 535 | 703317 | Коронка по бетону в сборе, М22 х 73 мм, SDS PLUS// Сибртех | шт | 5190
7 536 | 704715 | Набор кольцевых пил по дереву, 64-127 мм, 8 предм.// Matrix | шт | 4800
7 537 | 913004 | Паяльник, пластиковая рукоятка,медный наконечник с долговечным защитным покрытием,220 В,40W// Matrix | шт | 1960
7 538 | 913343 | Канифоль сосновая, банка 20 г., ГОСТ 19113-84// Сибртех | шт | 320
7 539 | 913365 | Припой с канифолью, D 1,5 мм, 50 г, POS61, на пластмассовой катушке// Сибртех | шт | 2890
7 540 | 913381 | Припой с канифолью, D 2 мм, 15 г, POS61, в пластмассовой тубе// Сибртех | шт | 1030
7 541 | 14099 | Набор инструментов, 1/4", Cr-V, S2, усиленный кейс, 47 предм.// Stels | шт | 15990
7 542 | 11357 | Набор бит PH2х50, сталь S2, 2 шт.// Gross | шт | 900
7 543 | 15516 | Ключ разводной, 150мм, переставная губка, 2-х комп. рукоятка// Matrix | шт | 4240
7 544 | 15701 | Клещи переставные NICKEL 250 мм, хром-ванадий, двухкомпонентные рукоятки// Matrix | шт | 5740
7 545 | 16903 | Плоскогубцы комбинированные, Insulated, 180мм, двухкомпонентные рукоятки// Matrix | шт | 6970
7 546 | 17520 | Бокорезы NICKEL, 160 мм, никелированные, двухкомпонентные рукоятки// Matrix | шт | 2190
7 547 | 17718 | Щипцы для зачистки электропроводов, 0,05-8 кв. мм// Gross | шт | 16140
7 548 | 71022 | Бур по бетону, 10 x 160 мм, SDS PLUS// Matrix | шт | 490
7 549 | 71023 | Бур по бетону, 12 х 160 мм, SDS PLUS// Matrix | шт | 480
7 550 | 90251 | Сумка для инструмента, 14 карманов, 315ммх215ммх225мм// Matrix | шт | 6500
7 551 | 11330 | Набор бит PH2х25, сталь S2, 10 шт.// Gross | шт | 1650
7 552 | 15740 | Ключ трубный рычажный №2, 1,5", с изогнутыми губками// Сибртех | шт | 6630
7 553 | 15744 | Ключ трубный рычажный №3, 2", с изогнутыми губками// Сибртех | шт | 11200
7 554 | 78914 | Нож, 18 мм, выдвижное лезвие, металлическая направляющая, винтовой фиксатор лезвия// Matrix | шт | 890
7 555 | 19117 | Инвертор ИБП Гарант-1500 24В 1500 VA Энергия | шт | 118860
7 556 | 10272 | Молоток слесарный, 800 г, квадратный боек, деревянная рукоятка// Россия | шт | 1760
7 557 | 11573 | Биты с торцевыми головками 8 мм - 65 мм, 2 шт.// Matrix | шт | 630
7 558 | 12936 | Набор отверток диэлектрических до 1000 В, тестер, CrV, двухкомпонентные рукоятки, 7 предм.// Сибртех | шт | 8000
7 559 | 11588 | Набор отверток для точных работ универсальный, 8 шт., Crv// Matrix | шт | 2540
7 560 | 12072 | Отвертка "Era", SL3,0 х 100 мм, CrV, 3-х компонентная рукоятка// Matrix | шт | 510
7 561 | 12074 | Отвертка "Era", SL4,0 х 100 мм, CrV, 3-х компонентная рукоятка// Matrix | шт | 500
7 562 | 12078 | Отвертка "Era", SL5,0 х 100 мм, CrV, 3-х компонентная рукоятка// Matrix | шт | 670
7 563 | 12301 | Набор ключей имбусовых HEX, 2–12 мм, CrV, 9 шт., короткие, сатин.// Matrix | шт | 3890
7 564 | 12302 | Набор ключей имбусовых HEX, 2–12 мм, CrV, 9 шт., удлиненные, сатин.// Matrix | шт | 4230
7 565 | 13379 | Набор отверток "Era", 5 шт., CrV, 3-х компонентная рукоятка// Matrix | шт | 4870
7 566 | 13561 | Набор слесарно монтажный, 22 пред.// Matrix | шт | 6350
7 567 | 15224 | Набор ключей рожковых, 6 - 32 мм, 10 шт., CrV, фосфатированные, ГОСТ 2839// Сибртех | шт | 11250
7 568 | 16983 | Плоскогубцы Black Nickel, 200 мм, комбинированные, двухкомпонентные рукоятки// Matrix | шт | 2030
7 569 | 17734 | Щипцы для зачистки электропроводов, функция обрезания проводов// Сибртех | шт | 10310
7 570 | 18421 | Зажим ручной, полукруглый захват, 180 мм// Сибртех | шт | 1480
7 571 | 62905 | Набор садового инструмента, пластиковые рукоятки, 4 предмета, STANDARD// Palisad | шт | 2630
7 572 | 70311 | Зубило плоское, широкое, 14 х 40 х 400 мм, SDS PLUS// Matrix | шт | 1550
7 573 | 70472 | Набор кольцевых пил по дереву, 19-127 мм, 12 предм.// Matrix | шт | 3925
7 574 | 71016 | Бур по бетону, 6 x 160 мм, SDS PLUS// Matrix | шт | 410
7 575 | 72388 | Набор сверл по металлу, 1-10 мм (через 0,5 мм), HSS, 19 шт., метал. коробка цил. хвостовик// Matrix | шт | 4510
7 576 | 72805 | Сверло по керамической плитке 6 мм, крестовая пластинка, шестигр. хвостовик// Барс | шт | 1440
7 577 | 78317 | Ножницы по металлу, 250 мм, для фигурного реза, обливные рукоятки// Matrix | шт | 3600
7 578 | 78540 | Болторез, 600 мм/24"// Matrix | шт | 6730
7 579 | 78808 | Нож диэлектрический до 1000 В, для снятия оплетки электрокабелей// СИБРТЕХ | шт | 2055
7 580 | 90705 | Ящик для инструмента, 500 х 260 х 260 мм (20"), пластик, Россия// Stels | шт | 5235
7 581 | 33001 | Инвертор ИБП Гарант-2000 24В 2000 VA ЭНЕРГИЯ | шт | 161900
7 582 | 33383 | Инвертор ИБП Гарант-750 12В 750 VA ЭНЕРГИЯ | шт | 94650
7 583 | 32833 | Звонок громкого боя МЗМ-1С-075мм TDM (1903-0006) | шт | 1700
7 584 | 11564 | Магнитный браслет для крепежа// Matrix | шт | 2400
7 585 | 12937 | Набор отверток диэлектрических до 1000 В, тестер, CrV, двухкомпонентные рукоятки, 5 предм.// Сибртех | шт | 5590
7 586 | 72386 | Набор нитридтитан. сверл по металлу, 1,5-6,5мм (через 0,5мм,3,2мм, 4,8мм), НSS,13 шт.// Matrix | шт | 1795
7 587 | 90568 | Фонарь налобный Space, ABS пластик, 4 режима, 1 Вт LEDх120 лм, 2 red LED, 8 часов, 3хААА// Stern | шт | 2185
7 588 | 90570 | Фонарь бытовой, пластиковый корпус, 1 Вт LED, ремешок, зум, 3 режима 100%-50%-строб, 3хААА// Stern | шт | 1080
7 589 | 90572 | Фонарь бытовой, пластиковый корпус, 3 Вт LED, ремешок, зум, 3 режима 100%-50%-строб, 3хААА// Stern | шт | 1460
7 590 | 95902 | Удлинитель электрический бытовой рулетка, 1.7м, 3 роз., 6 А, тип УХ-6, Россия // Сибртех | шт | 820
7 591 | 723355 | Набор сверл по металлу, 2-8 мм (через 0,5 мм), HSS, 13 шт.цилиндрический хвостовик// Sparta | шт | 1620
7 592 | 723867 | Набор нитридтитан. сверл по металлу, 1,5-6,5мм (через 0,5мм, 3,2мм, 4,8мм), НSS,13 шт.// Сибртех | шт | 2070
7 593 | 775895 | Ножовка по металлу, 300 мм, деревянная ручка// Sparta | шт | 1780
7 594 | 913112 | Набор для выжигания, 7 пред. (паяльник 30 Вт, подставка, жала сменные)// Sparta | шт | 3165
7 595 | 914325 | Горелка газовая, тип "Карандаш" c пьезоподжигом, 4 насадки для пайки, 200 мм// Sparta | шт | 5065
7 596 | 34006 | Уровень алюминиевый "Рельс", 600 мм, 3 глазка, усиленный// Matrix | шт | 3265
7 597 | 35112 | Уровень алюминиевый, 1200 мм, 2 глазка, линейка// Sparta | шт | 1630
7 598 | 90805 | Ящик для инструмента, 430 х 235 х 250 мм (18"), пластик/, Россия// Сибртех | шт | 6300
7 599 | 15924 | Напильник, 150 мм, квадратный, двухкомпонентная рукоятка, №2// Сибртех | шт | 1520
7 600 | 16224 | Напильник, 150 мм, плоский, двухкомпонентная рукоятка, №2// Сибртех | шт | 1650
7 601 | 31004 | Рулетка Status magnet 3 fixations, 3 м х 16 мм, обрезиненный корпус, зацеп с магнитом// Matrix | шт | 1790
7 602 | 72358 | Сверло ступенчатое, 9-12-15-18-21-24-27-30-33-36 мм, HSS, спирал. проф., трехгр. хвостовик// Matrix | шт | 10700
7 603 | 96017 | Шнур электрический соединительный с выкл-лем, для бра,1,7м,120Вт,чёрный, тип V-1, Россия // Сибртех | шт | 495
7 604 | 177065 | Клещи, 0,5–6 мм, для обжима электрокабеля// Sparta | шт | 5200
7 605 | 913104 | Паяльник электрика с ручкой из дерева, 100 Вт, 220 В// Sparta | шт | 4300
7 606 | 31005 | Рулетка Status magnet 3 fixations, 5 м х 25 мм, обрезиненный корпус, зацеп с магнитом// Matrix | шт | 3080
7 607 | 72359 | Сверло ступенчатое,4-6-8-10-12-14-16-18-20-22-24-26-28-30-32 мм,HSS,спирал.проф.,трехгр.хв.// Matrix | шт | 8930
7 608 | 67793 | Перчатки резиновые сантехнические, XL// Сибртех | шт | 1955
7 609 | 67798 | Перчатки резиновые технические маслобензостойкие, XL// Сибртех | шт | 1440
7 610 | 23552 | Ножовка по дереву для точных пильных работ,350 мм,кал.зуб 3D, 14 TPI, 3-комп. рук-ка, PRO// Matrix | шт | 4390
7 611 | 23553 | Ножовка по дереву для точных пильных работ,400 мм,кал.зуб 3D, 14 TPI, 3-комп. рук-ка, PRO// Matrix | шт | 4300
7 612 | 25241 | Лом-гвоздодер, 450X22X12 мм// Сибртех | шт | 2570
7 613 | 31263 | Рулетка геодезическая 50 м х 13 мм, закрытый корпус,фиберглассовая лента// Сибртех | шт | 7070
7 614 | 31445 | Рулетка геодезическая, 50 м х 12,5 мм, металлическая лента, открытый корпус// Matrix | шт | 9620
7 615 | 34704 | Уровень алюминиевый магнитный, 400 мм, фрезерованный, 3 глазка (1 зеркальный), усиленный// Matrix | шт | 4640
7 616 | 47750 | Проволока стальная, оцинкованная 0,5 мм, длина 200 м// Сибртех | шт | 1960
7 617 | 74818 | Щетка зачистная 4-х рядная, плоская, пластиковая с рукояткой// Matrix | шт | 910
7 618 | 77593 | Ножовка по металлу, 300 мм, биметаллическое полотно, обрезиненная рукоятка// Matrix | шт | 5300
7 619 | 79539 | Скребок пластмассовый с выдвижным сменным лезвием// Сибртех | шт | 375
7 620 | 80584 | Мини-валик в сборе "Эмали",110мм,ворс 12мм,D 16 мм,D ручки 6 мм,полиамид,полиакрил// Сибртех | шт | 295
7 621 | 81350 | Валик для внутренних работ синтетич. PRO, 180 мм, ворс 12мм, D 48мм, D ручки 8 мм, полиакрил// MTX | шт | 940
7 622 | 81351 | Валик для внутренних работ синтетич. PRO, 250 мм, ворс 12мм, D 48мм, D ручки 8 мм, полиакрил// MTX | шт | 1245
7 623 | 81419 | Кювета пластмассовая для валиков, 330х350 мм, Россия// Сибртех | шт | 375
7 624 | 81436 | Ведро строительное пластмассовое 16 л, Россия// Сибртех | шт | 1160
7 625 | 81450 | Кювета для кистей и мини-валиков, ударопрочный пластик, 1,2 л, 220х180х120 мм// Matrix | шт | 470
7 626 | 83350 | Кисть флейцевая "ЭМАЛИ" Color Line 25*10 мм// Matrix | шт | 220
7 627 | 83352 | Кисть флейцевая "ЭМАЛИ" Color Line 50*12 мм// Matrix | шт | 590
7 628 | 83353 | Кисть флейцевая "ЭМАЛИ" Color Line 70*12 мм// Matrix | шт | 890
7 629 | 85510 | Шпательная лопатка из нержавеющей стали, 100 мм, 2-комп. ручка// Matrix | шт | 830
7 630 | 85572 | Шпатель фасадный, нержавеющая сталь, 150 мм, 2-компонентная ручка// Сибртех | шт | 2170
7 631 | 86011 | Шпатель прижимной пластмассовый, 280 мм// Сибртех | шт | 420
7 632 | 243975 | Набор стамесок 4 шт, 6-12-18-24 мм, плоские, пластиковые ударные рукоятки// Sparta | шт | 3930
7 633 | 775605 | Ножовка по металлу, 250 мм, обрезиненная рукоятка// Matrix | шт | 2920
7 634 | 78967 | Нож, выдвижное трапециевидное лезвие, отделение для лезвий, метал.корпус// Matrix | шт | 2700
7 635 | 78976 | Лезвия, трапециевидные, прямые, 5 штук// Sparta | шт | 230
7 636 | 85299 | Шпатель-скребок стальной, пластмассовая ручка// Matrix | шт | 820
7 637 | 85505 | Шпательная лопатка из нержавеющей стали, 50 мм, 2-комп. ручка// Matrix | шт | 645
7 638 | 89068 | Лента армированная, влагостойкая, 48мм х 25м, серебристая// Matrix | шт | 1670
7 639 | 91435 | Горелка газовая на бутановый баллон, диаметр сопла 12 мм// Сибртех | шт | 2000
7 640 | 91626 | Замок навесной ЗН2-26, 60 мм// Сибртех | шт | 2030
7 641 | 91627 | Замок навесной ЗН2-26, 50 мм// Сибртех | шт | 1590
7 642 | 96012 | Шнур электрический соединительный с выкл-лем.,для бра, 1,7м,120 Вт,белый, тип V-1, Россия // Сибртех | шт | 565
7 643 | 10454 | Молоток-гвоздодер''optimal'',450 г,боек c магнитом,фибергласовая обрезиненная рукоятка// Matrix | шт | 5230
7 644 | 11355 | Набор бит PH1х50, сталь S2, 2 шт.// Gross | шт | 1520
7 645 | 12060 | Отвертка "Era", PH2 х 100 мм, CrV, 3-х компонентная рукоятка// Matrix | шт | 780
7 646 | 12062 | Отвертка "Era", PH2 х 150 мм, CrV, 3-х компонентная рукоятка// Matrix | шт | 890
7 647 | 12080 | Отвертка "Era", SL5,0 х 150 мм, CrV, 3-х компонентная рукоятка// Matrix | шт | 410
7 648 | 13442 | Набор шоферского инструмента № 2, в пласт. боксе (НИЗ)// Россия | шт | 11000
7 649 | 13951 | Головка ударная удлиненная шестигранная, 30 мм, 1/2", CrMo// Stels | шт | 4810
7 650 | 15104 | Ключ комбинированный, 8 мм, CrV, матовый хром// Matrix | шт | 560
7 651 | 15105 | Ключ комбинированный, 9 мм, CrV, матовый хром// Matrix | шт | 600
7 652 | 15107 | Ключ комбинированный, 9 мм, CrV, матовый хром// Matrix | шт | 600
7 653 | 15108 | Ключ комбинированный, 12 мм, CrV, матовый хром// Matrix | шт | 730
7 654 | 15109 | Ключ комбинированный, 13 мм, CrV, матовый хром// Matrix | шт | 620
7 655 | 15110 | Ключ комбинированный, 14 мм, CrV, матовый хром// Matrix | шт | 850
7 656 | 15111 | Ключ комбинированный, 15 мм, CrV, матовый хром// Matrix | шт | 1050
7 657 | 16906 | Плоскогубцы NICKEL, 200 мм, никелированные, двухкомпонентные рукоятки// Matrix | шт | 3180
7 658 | 17524 | Бокорезы NICKEL, 200 мм, никелированные, двухкомпонентные рукоятки// Matrix | шт | 2890
7 659 | 17814 | Бокорезы Mini, 130 мм, никелированные, авторазжим, двухкомпонентные рукоятки// Matrix | шт | 1200
7 660 | 21651 | Топор''optimal'',600 г,фибергласовое топорище// Matrix | шт | 5600
7 661 | 50388 | Ромбовый домкрат, 1.5 т, 110-360 мм// Stels | шт | 8290
7 662 | 74486 | Набор щеток для дрели, 3 шт., 1 Плоская 50 мм, 2 Чашки 25-50 мм, со шпильками// Matrix | шт | 2690
7 663 | 85575 | Шпатель фасадный, нержавеющая сталь, 300 мм, 2-компонентная ручка// Сибртех | шт | 1630
7 664 | 17816 | Плоскогубцы Mini, 130 мм, никелированные, авторазжим, двухкомпонентные рукоятки// Matrix | шт | 1390
7 665 | 12167 | Набор отвёрток комбинированный 3 шт., S2, трехкомпонентная рукоятка// Gross | шт | 6670
7 666 | 34910 | Уровень алюминиевый литой, фрезерованный, 3 глазка, две ударные площадки, 235 мм// Matrix | шт | 7350
7 667 | 90240 | Сумка - пояс двойная, 20 карманов, держатель для молотка// Matrix | шт | 12180
7 668 | 90803 | Ящик для инструмента 13", 324х165х137 мм, пластик, Россия// Сибртех | шт | 2570
7 669 | 16411 | Набор ключей имбусовых HEX, 2–12 мм, CrV, 9 шт., экстра-длинные, c шаром, сатин.// Matrix | шт | 8870
7 670 | 30565 | Штангенциркуль 150 мм STURM | шт | 5625
7 671 | 119-283 | Секторные ножницы для резки бронированных кабелей НС-120 | шт | 143000
7 672 | 89033 | Лента сигнальная, 50 мм х 200 м черно-желтая // СИБРТЕХ/Россия | шт | 1130
7 673 | 97551 | Фиксатор магнитный для сварочных работ усилие 25 LB//Denzel | шт | 1840
7 674 | 97553 | Фиксатор магнитный для сварочных работ усилие 50 LB//Denzel | шт | 3090
7 675 | 97557 | Набор из 2 магнитных сварочных фиксаторов и магнитной клеммы"масса"//Denzel | шт | 4530
7 676 | 31443 | Рулетка геодезическая, 30 м х 12,5 мм, металлическая лента, открытый корпус// Matrix | шт | 6990
7 677 | 886125 | Пистолет для герметика, 310 мл, "скелетный" усиленный с фиксатором, 6-гранный шток 7 мм// Sparta | шт | 1550
7 678 | 17506 | Бокорезы Insulated,160мм,двухкомпонентные рукоятки// MATRIX | шт | 6110
7 679 | 31260 | Рулетка геодезическая 10 м х 13 мм, закрытый корпус,фиберглассовая лента// Сибртех | шт | 2050
7 680 | 31261 | Рулетка геодезическая 20 м х 13 мм, закрытый корпус,фиберглассовая лента// Сибртех | шт | 2930
7 681 | 12070 | Отвертка "Era", SL3,0 х 75 мм, CrV, 3-х компонентная рукоятка// Matrix | шт | 410
7 682 | 12928 | Отвертка Insulated, PH2 x 100 мм, CrMo, до 1000 В, двухкомп.рукоятка// Matrix | шт | 2210
7 683 | 19121 | Набор ударных отверток 2шт., PH2x100, SL6x100 CrV// Matrix | шт | 2600
7 684 | 47752 | Проволока стальная, оцинкованная 0,9 мм, длина 50 м// Сибртех | шт | 1930
7 685 | 79018 | Нож-стамеска с чехлом, 195 мм, лезвие-75 мм// Сибртех | шт | 2100
7 686 | 91311 | Паяльник электрический ЭПСН-03-100/220 деревянная ручка Россия//Сибртех | шт | 2900
7 687 | 913372 | Припой с канифолью D 1.5 мм, 25г РОS61,на пластмассовой катушке//Сибртех | шт | 1680
7 688 | 14113 | Набор инструментов 1/2,Cr-V .S2. усиленный кейс,58 предм,//Stels | шт | 75770
7 689 | 13376 | Отвертка реверсивная с набором бит и торцевых головок,26 предметов,CrV чехол//Сибертех | шт | 10900
7 690 | 12306 | Набор ключей имбусовых TORX,9шт Т10-Т50,CrV удлиненные,сатин,//Matrix | шт | 2870
7 691 | 13380 | Набор отверток "Era".8шт CrV 3-х компонентная рукоятка//Matrix | шт | 8530
7 692 | 66180 | Адаптер пластмассовый, 3/4 внешняя резьба,переходное соединение//Palisad | шт | 350
7 693 | 66261 | Соеднитель пластмассовый быстросьемный, внутр,рез 3/4 однокомпонентный LUXE//Palisad | шт | 740
7 694 | 72348 | Набор сверл по металлу, 2-8мм 6шт Р6М5,пластиковый кейс//Сибртех | шт | 3020
7 695 | 84818 | Мелки разметочные восковые красные,120мм,коробка 6шт//Matrix | шт | 1420
7 696 | 91302 | Паяльник электрический ЭПСН-03-40/220,деревянная ручка,Россия//Сибртех | шт | 2400
7 697 | 91308 | Паяльник электрический ЭПСН-03-65/220,деревянная ручка,Россия//Сибртех | шт | 2520
7 698 | 91310 | Паяльник электрический ЭПСН-03-80/220,деревянная ручка,Россия//Сибртех | шт | 2600
7 699 | 913044 | Паяльник пл АВS класс защиты 1 индикатор,медный наконеч с долговеч покрытием 40W//Matrix | шт | 4500
7 700 | 14012 | Вороток-отвертка,150 мм, квадрат1/4"//Stels | шт | 1150
7 701 | 102025 | Молоток слесарный,100 г, квадратный боек,деревянная рукоятка// Sparta | шт | 790
7 702 | 16024 | Напильник, 150 мм, трехгранный, двухкомпонентная рукоятка, №2// Сибртех | шт | 1520
7 703 | 15222 | Набор ключей рожковых, 6 - 24 мм, 8 шт., CrV, фосфатированные, ГОСТ 2839// Сибртех | шт | 5270
7 704 | 38010 | Лазерный дальномер РМ-40, 40 м, с пузырьковым уровнем// Сибртех | шт | 18270
7 705 | 72356 | Сверло ступенчатое,4-6-8-10-12-14-16-18-20 мм,HSS,спирал.проф.,шестинр.хв.// Matrix | шт | 4180
7 706 | 79134 | Ножницы хозяйственные, 280 мм, двухкомпонентные рукоятки// Matrix | шт | 1950
7 707 | 89069 | Лента армированная, влагостойкая, 48мм х 45м, серебристая// Matrix | шт | 3870
7 708 | 13832 | Головка торцевая,21мм,6-гранная,Crv,под квадрат 1/2"// STELS | шт | 830
7 709 | 11678 | Набор бит комбинированный 3 шт., PH2, PZ2, SL5, 50 мм, сталь S2// Denzel | шт | 1020
7 710 | 67724 | Перчатки трикотажные с натуральным латексным обливом, 13 класс// Россия | шт | 200
7 711 | 90808 | Ящик для инструментов 18,с органайзерами// Сибртех | шт | 6900
7 712 | 90236 | Кейс монтера,365х300х110мм,10 карманов,наплечный ремень//Сибртех | шт | 18220
7 713 | 90237 | Кейс монтера,470х340х110мм,25 карманов,наплечный ремень//Сибртех | шт | 19150
7 714 | 10436 | Молоток-гвоздодер,металлическая трубчатая обрезиненная рукоятка, вес 450гр., боек 27мм// Сибртех | шт | 4800
7 715 | 10444 | Молоток-гвоздодер мини, фибергласовая двухкомпонентная рукоятка, 250г// Matrix | шт | 3220
7 716 | 11761 | Набор крюков для слесарных работ,4 шт.// Matrix | шт | 3950
7 717 | 36001 | Колесо измерительное механическое// Matrix | шт | 13150
7 718 | 12101 | Отвертка SL3.0x075мм.S2.3к рукоятка// Gross | шт | 1290
7 719 | 72346 | Набор сверл по металлу,1,5-6,5мм,13шт,Р6М5,пластиковый кейс//Сибртех | шт | 3580
7 720 | 91628 | Замок навесной ЗН2-26, 80 мм// Сибртех | шт | 3560
7 721 | 913342 | Канифоль сосновая, банка 100 г., ГОСТ 19113-84// Сибртех | шт | 1100
7 722 | 31224 | Рулетка геодезическая, 30 м х 12,5 мм, металлическая лента, закрытый корпус// Matrix | шт | 10980
7 723 | 15479 | Набор ключей комбинированных, 6 - 32 мм, 22 шт., CrV, фосфатированные// Сибртех | шт | 26120
7 724 | 121717 | Отвертка, PH0х75 мм, S2, 3к рукоятка// Denzel | шт | 840
7 725 | 121747 | Отвертка, PH1х100 мм, S2, 3к рукоятка// Denzel | шт | 1050
7 726 | 121927 | Отвертка, SL4х100 мм, S2, 3к рукоятка// Denzel | шт | 820
7 727 | 12926 | Отвертка Insulated до 1000 В, PH1x75 мм, CrMo, 2к рукоятка// Matrix | шт | 1970
7 728 | 71806 | Сверло спиральное по металлу 3 x 60мм, Р6М5, 2шт.// Барс | шт | 590
7 729 | 72203 | Сверло по металлу, 2,0 мм, Р6М5, 2 шт// Сибртех | шт | 290
7 730 | 72212 | Сверло по металлу, 3,5 мм, Р6М5// Сибртех | шт | 290
7 731 | 72372 | Набор сверл по металл 1-10 мм (через 0,5 мм) 19шт Р6М5 прокат цилиндр хвост бокс Барс | шт | 13690
7 732 | 11855 | Отвертка, SL3,0х80 мм, CrV, 2к рукоятка// Сибртех | шт | 490
7 733 | 11861 | Отвертка, SL4,0х100 мм, CrV, 2к рукоятка// Сибртех | шт | 550
7 734 | 793376 | Лезвия, 18 мм, сталь SK5, 10 шт // Matrix | шт | 580
7 735 | 90294 | Переноска для инструмента, 260х240х300 мм, 22 кармана, наплечный ремень// Denzel | шт | 17220
7 736 | 78909 | Нож, 9 мм, выдвижное лезвие, металлическая направляющая// Matrix | шт | 320
7 737 | 78908 | Нож, 25 мм, сменное лезвие, SK4, корпус из ABS + TPR, торцевой зажим// Denzel | шт | 4240
7 738 | 15528 | Ключ разводной 300 мм, никелированный// Сибртех | шт | 5290
7 739 | 17723 | Клещи для обжима телефонных и компьютерных клемм RJ45, 8P и RJ11/12, 6P, компакт., CAT5// Gross | шт | 22260
7 740 | 717420 | Сверло по металлу, 4,2 мм, HSS, нитридтитановое покрытие, цилиндрический хвостовик// Matrix | шт | 320
7 741 | 12916 | Отвертка Insulated до 1000В, SL4.0х100 мм,CrMо, 2крукоятка //Matrix | шт | 2240
7 742 | 13388 | Набор инструментов, 1/2", 1/4", пластиковый кейс, 94 предмета// Сибртех | шт | 38740
7 743 | 13394 | Набор инструментов, 1/2", 1/4", пластиковый кейс 76 предметов// Сибртех | шт | 47880
7 744 | 15533 | Ключ разводной, тонкие губки, фосфатированый, 150 мм, CrV// Сибртех | шт | 5100
7 745 | 15597 | Ключ разводной, 160 мм, переставная губка, 2-х комп. рукоятка// Сибртех | шт | 2300
7 746 | 15599 | Ключ разводной, 250 мм, переставная губка, 2-х комп. рукоятка// Сибртех | шт | 4340
7 747 | 114-015 | АВД63 6А/30мА (хар-ка С, электронный тип А) 6кА | шт | 2150
7 748 | 114-040 | Амперметр Э47 200/5А кл. точн. 1,5 96х96мм ИЭК | шт | 4490
7 749 | 114-030 | АД4 25А/30мА (хар-ка С, эл. тип АС) 4,5кА | шт | 2860
7 750 | 114-353 | Переключатель кулачковый ПКП25-12/0 25А 2р/400В ИЭ | шт | 3305
7 751 | 114-152 | Знак "Влезать здесь" 150х150 мм (самоклеющий) ИЭК | шт | 200
7 752 | 114-276 | Маркер кабельный МК3-6 (символ В) 350 ИЭК | шт | 300
7 753 | 114-254 | Лампа сменая синяя матрица/220В | шт | 550
7 754 | 114-249 | Лампа сменая красная матрица/220В | шт | 550
7 755 | 114-149 | Знак "24В" 100х35 мм символ | шт | 40
7 756 | 114-475 | Бокс ЩРН-П-36 модулей навесн.пластик IP41 ИЭК MKP12-N-36-40-05 | шт | 8210
7 757 | 114-151 | Самоклеящаяся этикетка: 90х38мм символ "380В" IEK | шт | 100
7 758 | 114-314 | Маркер кабельный МК2-4мм (символ 7) 500 ИЭК | шт | 530
7 759 | 114-332 | Переключатель ANC-22-2 на 2 положения I-0 красный | шт | 2130
7 760 | 114-241 | Лампа сменая желтая матрица/24В | шт | 180
7 761 | 114-278 | Маркер кабельный МК0-1,5мм (символ "0") 1000 ИЭК | упак | 750
7 762 | 114-283 | Маркер кабельный МК0-1,5мм (символ "5") 1000 ИЭК | упак | 600
7 763 | 114-068 | ВА 3п 10А(D) 47-63 4,5кА EKF | шт | 915
7 764 | 114-177 | Катушка управления КМЭ 40А-95А 24В EKF | шт | 680
7 765 | 114-124 | Выключатель нагрузки (мини-рубильник) ВН-32 1Р 63А ИЭК MNV10-1-063 | шт | 560
7 766 | 114-165 | Знак "Пожарный кран" 150х150 мм | шт | 200
7 767 | 116-159 | Ножницы секторые НС-240 "ИЭК" | шт | 42230
7 768 | 114-291 | Маркер кабельный МК0-1,5мм (символ "С") 1000 ИЭК | упак | 610
7 769 | 114-146 | Знак "12В" 100х35 мм | шт | 40
7 770 | 114-161 | Знак "Огнетушитель" 150х150 мм | шт | 200
7 771 | 114-101 | Изолятор для уст нул шины на DIN-рейку 35мм синий | шт | 25
7 772 | 114-289 | Маркер кабельный МК0-1,5мм (символ "А") 1000 ИЭК | упак | 600
7 773 | 116-192 | Бокс ЩРВ-П-4 модуля встраиваемый пластик IP41 ИЭК MKP12-V-04-40-20 | шт | 1065
7 774 | 114-239 | Лампа сменая желтая матрица/12В | шт | 180
7 775 | 114-043 | Амперметр Э47 3000/5А кл. точн. 1,5 96х96мм ИЭ | шт | 5170
7 776 | 114-342 | Переключатель LAY5-BJ33 3 положения длин. ручка | шт | 2020
7 777 | 114-250 | Лампа сменая красная матрица/24В | шт | 180
7 778 | 114-430 | Хомут для кабеля 2,5х80мм (100) нейлон ИЭК | упак | 115
7 779 | 114-275 | Маркер кабельный МК3-6 (символ А) 350 ИЭК | шт | 530
7 780 | 114-305 | Маркер кабельный МК1-2,5мм (символ В) 1000 ИЭК | упак | 600
7 781 | 114-306 | Маркер кабельный МК1-2,5мм (символ С) 1000 ИЭК | шт | 310
7 782 | 114-147 | Знак "220В" 40х20 мм (самоклеющий) ИЭК | шт | 20
7 783 | 114-403 | Сальник ввода вывода IP34 d=25; d=9-20 EKF | шт | 15
7 784 | 114-232 | Лампа светодиод AD-16DS матрица d16 (красный) 230В | шт | 410
7 785 | 114-304 | Маркер кабельный МК1-2,5мм (символ А) 1000 ИЭК | упак | 640
7 786 | 114-167 | Знак "Проход запрещен" Ф180мм | шт | 200
7 787 | 114-273 | Маркер кабельный МК3-6 (символ 9) 350 ИЭК | шт | 300
7 788 | 114-263 | Маркер кабельный МК3-10 (символ С) 180 ИЭК | шт | 530
7 789 | 114-242 | Лампа сменая желтая матрица/36В | шт | 430
7 790 | 114-327 | Маркер кабельный МК3-10мм (символ 6) 180 ИЭК | шт | 300
7 791 | 114-240 | Лампа сменая желтая матрица/220В | шт | 550
7 792 | 114-016 | АВДТ32 С10 10А 30мА ИЭК MAD22-5-010-C-30 | шт | 6100
7 793 | 114-385 | Реле РЭК78/4 3А 12В DC ИЭК | шт | 440
7 794 | 114-345 | Переключатель LAY5-BK2465 2 положения красный | шт | 840
7 795 | 114-243 | Лампа сменая зеленая матрица/12В | шт | 180
7 796 | 114-265 | Маркер кабельный МК3-6 (символ 1) 350 ИЭК | шт | 300
7 797 | 114-317 | Маркер кабельный МК2-4мм (символ N) 500 ИЭК | шт | 530
7 798 | 114-400 | Сальник PG9 c гибким отводом IP54 EKF | шт | 70
7 799 | 114-248 | Лампа сменая красная матрица/12В | шт | 180
7 800 | 114-169 | Знак самоклеющаяся этикетка 40х20 мм символ "12В | шт | 15
7 801 | 114-162 | Знак "Опасно" 100х150 мм | шт | 105
7 802 | 114-045 | Амперметр Э47 600/5А кл. точн. 1,5 96х96мм ИЭ | шт | 5170
7 803 | 114-168 | Знак "Работать здесь" 150х150 мм | шт | 200
7 804 | 114-018 | АВДТ32 С25 30мА ИЭК MAD22-5-025-C-30 | шт | 5570
7 805 | 114-171 | Знак самоклеющаяся этикетка 40х20 мм символ "36В" | шт | 15
7 806 | 114-150 | Знак "380В" 40х20 мм (самоклеющий) ИЭК | шт | 50
7 807 | 114-464 | Бокс ЩРВ-П-6 модулей встраиваемый пластик IP41 ИЭК MKP12-V-06-40-20 | шт | 1445
7 808 | 114-176 | Катушка управления КМЭ 40А-95А 230В EKF | шт | 1555
7 809 | 114-366 | Контактор КМИ-11860 18А 380В/АС3 IP54 ИЭК KKM16-018-380-00 | шт | 4710
7 810 | 114-170 | Знак самоклеющаяся этикетка 40х20 мм символ "24В" | шт | 15
7 811 | 114-255 | Лампа сменая синяя матрица/24В | шт | 180
7 812 | 114-244 | Лампа сменая зеленая матрица/220В | шт | 550
7 813 | 114-246 | Лампа сменая зеленая матрица/48В | шт | 430
7 814 | 114-035 | Амперметр Э47 100/5А кл. точн. 1,5 96х96мм ИЭК | шт | 5170
7 815 | 114-153 | Знак "Внимание опасность" 150х150 мм (самоклеющий) | шт | 200
7 816 | 114-379 | Реле РЭК77/4 10А 12В DC ИЭК | шт | 3390
7 817 | 114-041 | Амперметр Э47 2000/5А кл. точн. 1,5 96х96мм ИЭК | шт | 5170
7 818 | 114-164 | Знак "Опасно" 77х52 мм | шт | 25
7 819 | 114-323 | Маркер кабельный МК3-10мм (символ 2) 180 ИЭК | шт | 530
7 820 | 114-378 | Реле РЭК77/3 10А 12В АC ИЭК | шт | 775
7 821 | 114-344 | Переключатель LAY5-BK2465 2 положения желтый | шт | 840
7 822 | 114-258 | Маркер кабельный МК3-10 (символ 8) 180 ИЭК | шт | 300
7 823 | 114-260 | Маркер кабельный МК3-10 (символ N) 180 ИЭК | шт | 530
7 824 | 114-03 | ZAMEL эл.звонок "Вестминстер" GNU 916 | шт | 3240
7 825 | 114-188 | Кнопка ВА51 желтая NO EKF | шт | 570
7 826 | 114-251 | Лампа сменая красная матрица/36В | шт | 430
7 827 | 114-228 | Коробка уст. D65*45 IP20 GE40022 | шт | 40
7 828 | 114-272 | Маркер кабельный МК3-6 (символ 8) 350 ИЭК | шт | 530
7 829 | 114-336 | Переключатель BG33 3P c замком не возвратн 2NO EKF | шт | 520
7 830 | 114-154 | Знак "Запрещается пользоваться открытым огнем и курить" | шт | 175
7 831 | 114-155 | Знак "Мед. аптечка" 150х150 мм (самокл) ИЭК | шт | 200
7 832 | 114-386 | Реле РЭК78/4 3А 12В АC ИЭК | шт | 1220
7 833 | 114-166 | Знак "Пожароопасно" 150х150 мм | шт | 200
7 834 | 114-051 | Авт. выкл ВА47-29 1P 20А 4.5кА х-ка В ИЭК | шт | 520
7 835 | 114-473 | Бокс ЩРН-П-18 модулей навесной пластик IP41 ИЭК MKP12-N-18-40-10 | шт | 2820
7 836 | 114-075 | ВА 3п 1А(C) 47-63 4,5кА EKF | шт | 880
7 837 | 114-262 | Маркер кабельный МК3-10 (символ В) 180 ИЭК | шт | 530
7 838 | 114-264 | Маркер кабельный МК3-6 (символ 0) 350 ИЭК | шт | 530
7 839 | 114-415 | Удлинитель 4*10м б/з ПВС 2*0,75 10А 250В Powerman | шт | 1600
7 840 | 114-377 | Реле РЭК77/3 10А 12В DC ИЭК | шт | 2290
7 841 | 114-245 | Лампа сменая зеленая матрица/24В | шт | 180
7 842 | 114-174 | Знак самоклеющаяся этикетка 90х38 мм символ "42В" | шт | 40
7 843 | 114-277 | Маркер кабельный МК3-6 (символ С) 350 ИЭК | шт | 300
7 844 | 114-252 | Лампа сменая красная матрица/48В | шт | 410
7 845 | 114-230 | Лампа светодиод AD-16DS матрица d16 (зеленый) 230В | шт | 240
7 846 | 114-269 | Маркер кабельный МК3-6 (символ 5) 350 ИЭК | шт | 300
7 847 | 114-080 | ВА 3п 2А(C) 47-63 4,5кА EKF | шт | 880
7 848 | 114-256 | Лампа сменая синяя матрица/36В | шт | 430
7 849 | 114-173 | Знак самоклеющаяся этикетка 90х38 мм символ "36В" | шт | 40
7 850 | 114-303 | Маркер кабельный МК1-2,5мм (символ N) 1000 ИЭК | упак | 640
7 851 | 114-261 | Маркер кабельный МК3-10 (символ А) 180 ИЭК | шт | 530
7 852 | 114-021 | АВДТ63 63А/30мА (хар-ка С, электронный тип А) 6кА | шт | 2320
7 853 | 114-197 | Кнопка управ LAY5-BS142 Грибок с ключ 204В 1р(кра) | шт | 2000
7 854 | 114-117 | Вилка каучук прямая с заз/конт ВБп3-1-10м 16А 220В | шт | 350
7 855 | 114-219 | Коробка распаячная 75х75х20мм GE41211-01 | шт | 80
7 856 | 114-417 | Удлинитель 4*3м б/з ПВС 2*0,75 10А 250В Powerman | шт | 780
7 857 | 114-399 | Сальник PG7 с гибким отводом IP54 | шт | 60
7 858 | 114-172 | Знак самоклеющаяся этикетка 40х20 мм символ "42В" | шт | 15
7 859 | 114-058 | ВА 1п 40А(С) 47-63 4,5кА EKF | шт | 230
7 860 | 114-025 | Автомат.выкл АД12 4Р 25А 30мА ИЭК | шт | 3805
7 861 | 114-478 | ЩРН-Пм 36 модулей нав. пласт. бокс | шт | 4690
7 862 | 114-375 | Реле промежуточное РП25/4 10А 12В АС EKF | шт | 750
7 863 | 114-108 | Катушка управления КМЭ 25А-32А 230В EKF | шт | 1290
7 864 | 114-397 | Сальник PG19 IP54 D отверстия 24мм d пров. 12-15 | шт | 150
7 865 | 114-106 | Катушка управления КМЭ 09А-18А 400В EKF | шт | 450
7 866 | 114-380 | Реле РЭК77/4 10А 12В АC ИЭК | шт | 840
7 867 | 114-319 | Маркер кабельный МК2-4мм (символ В) 500 ИЭК | шт | 530
7 868 | 0724 | ТРП 2х0,4 не исп | км | 20000
7 869 | 114-268 | Маркер кабельный МК3-6 (символ 4) 350 ИЭК | шт | 530
7 870 | 114-320 | Маркер кабельный МК2-4мм (символ С) 500 ИЭК | шт | 300
7 871 | 114-196 | Кнопка управ AЕАL-22 Грибок с фик1з-1р (красн) d22 | шт | 1390
7 872 | 114-466 | Бокс ЩРВ-П-8 модулей встраиваемый пластик IP41 ИЭК MKP12-V-08-40-20 | шт | 1635
7 873 | 114-022 | Автомат.выкл АД12 2Р 10А 30мА ИЭК MAD10-2-010-C-030 | шт | 5370
7 874 | 114-237 | Лампа светодиодная AD-16DS матрица d16 (бел) 230В | шт | 280
7 875 | 114-190 | Кнопка управ AЕLА-22 Грибок 1з-1р (желтый) d22 | шт | 800
7 876 | 114-477 | Бокс ЩРН-П-6 модулей навесной пластик IP41 ИЭК MKP12-N-06-40-20 | шт | 1445
7 877 | 114-023 | Автомат.выкл АД12 2Р 20А 30мА ИЭК MAD10-2-020-C-030 | шт | 5310
7 878 | 114-492 | Контактор КТИ-5115 115А 400В/АС3 ИЭК | шт | 34000
7 879 | 114-363 | Контактор КМИ11260 12А 400В/АС3 IP54 ИЭК KKM16-012-380-00 | шт | 12460
7 880 | 114-369 | Пускатель в корпусе КМИ-35062 50А 380В/АС3 IP54 ИЭК KKM36-050-380-00 | шт | 13450
7 881 | 114-042 | Амперметр Э47 300/5А кл. точн. 1,5 96х96мм ИЭК | шт | 4490
7 882 | 114-367 | Пускатель в корпусе КМИ-23260 32А 220В/АС3 IP54 ИЭК KKM26-032-220-00 | шт | 13405
7 883 | 114-494 | Знак 30х30 мм (Заземления) | шт | 10
7 884 | 114-159 | Знак "Молния" 50х50х50 мм | шт | 30
7 885 | 114-371 | Разъем модульный РРМ78/3 для РЭК78/3 ИЭК | шт | 540
7 886 | 114-235 | Лампа светодиодна AD-22DS матрица d22 (белый) 230В | шт | 270
7 887 | 114-202 | Кнопка управления ABLFP-22 1з+1р (белый) | шт | 760
7 888 | 114-402 | Сальник ввода вывода IP34 d=20; d=8-16 EKF | шт | 15
7 889 | 114-192 | Кнопка управ AЕLА-22 Грибок 1з-1р (красный) d22 | шт | 1360
7 890 | 114-329 | Переключатель AKS-22 с ключом на положения I-0 чер | шт | 1870
7 891 | 114-346 | Переключатель АС-22 на 2 положения 0-I черный ИЭК | шт | 1360
7 892 | 114-351 | Переключатель кулачковый ПКП10-33/0 10А 3р/400В | шт | 5760
7 893 | 114-348 | Переключатель кулачковый ПКП10-12/0 10А 2р/400В | шт | 2850
7 894 | 114-349 | Переключатель кулачковый ПКП10-13/0 10А 3р/400В | шт | 3080
7 895 | 114-350 | Переключатель кулачковый ПКП10-22/0 10А 2р/400В | шт | 3985
7 896 | 114-352 | Переключатель кулачковый ПКП25-11/0 25А 1р/400В | шт | 2770
7 897 | 116-398 | Переключатель кулачковый ПКП25-13/0 25А "0-1"3р/400В | шт | 4175
7 898 | 116-389 | Амперметр Э47 50А кл. точн. 1,5 96х96мм ИЭК | шт | 4500
7 899 | 114-044 | Амперметр Э47 400/5А кл. точн. 1,5 96х96мм ИЭК | шт | 4190
7 900 | 160-101 | Корпус металлический ЩРН-24 (410х330х120) IP54 Народный эконом | шт | 14910
7 901 | 116-524 | Амперметр Э47 150/5А кл. точн. 1,5 72х72мм ИЭК | шт | 3540
7 902 | 116-525 | Амперметр Э47 2000/5А кл. точн. 1,5 72х72мм ИЭК | шт | 5080
7 903 | 116-526 | Амперметр Э47 10А кл. точн. 1,5 96х96мм ИЭК | шт | 5170
7 904 | 114-038 | Амперметр Э47 150/5А кл. точн. 1,5 96х96мм ИЭК | шт | 4490
7 905 | 114-036 | Амперметр Э47 1000/5А кл. точн. 1,5 96х96мм ИЭК | шт | 4190
7 906 | 114-039 | Амперметр Э47 1500/5А кл. точн. 1,5 96х96мм ИЭК | шт | 3420
7 907 | 114-491 | Переключатель ANCLR-22-3 на 3 фикс.положения красный неон/240В I-O 1з+1p ИЭК | шт | 2430
7 908 | 114-559 | Переключатель ANCLR-22-3 на 3 фикс.положения зеленый неон/240В I-O 1з+1p ИЭК | шт | 2430
7 909 | 18820 | Реле РЭК77/4 10А 24В DC ИЭК | шт | 1650
7 910 | 114-383 | Реле РЭК78/3 с индикацией 5А 12В DC IEK | шт | 1200
7 911 | 119-030 | Реле РЭК78/3 5А 24В АС TDM | шт | 1150
7 912 | 114-384 | Реле РЭК78/3 с индикацией 5А 220В AC IEK | шт | 1570
7 913 | 116-637 | Переключатель кулачковый ПКП25-33/0 25А 3р/400В | шт | 8260
7 914 | 116-024 | Диф.автомат АД12 2Р 25А 30мА ИЭК | шт | 4820
7 915 | 116-648 | Переключатель ANC-22-2 на 2 фикс.полож.зеленый неон/24В I-O 1з+1р ИЭК | шт | 1930
7 916 | 116-668 | Катушка УК50 с т/з 4 места 2P+PE/50 метров 3х1,5мм2 IP44 "Industrial plus" | шт | 19490
7 917 | 116-676 | Амперметр Э47 3000/5А кл. точн. 1,5 72х72мм ИЭ | шт | 1950
7 918 | 116-003 | Амперметр Э47 50А кл. точн. 1,5 72х72мм | шт | 3540
7 919 | 116-004 | Амперметр Э47 300/5А кл. точн. 1,5 72х72мм ИЭК | шт | 4190
7 920 | 116-005 | Амперметр Э47 1500/5А кл. точн. 1,5 72х72мм | шт | 3035
7 921 | 116-756 | Переключатель кулачк.ПКП32-44/О 32А"Uc-O-Ua-Ub"4Р/400В ИЭК | шт | 5740
7 922 | 116-757 | Кнопка AELA22 "Грибок" синий d22мм неон/240В 1з+1р ИЭК | шт | 1100
7 923 | 116-758 | ПР27-14-К02 Переходник пластик, Е27-Е14, белый, индивидуальный пакет, IEK | шт | 300
7 924 | 116-759 | ПР27-40-К02 Переходник пластик, Е27-Е40, белый, индивидуальный пакет, IEK | шт | 480
7 925 | 116-760 | ITK Разъём RJ-45 UTP для кабеля кат.5Е | шт | 30
7 926 | 116-761 | ITK Разъём RJ-45 UTP для кабеля кат.6 | шт | 50
7 927 | 114-031 | Амперметр Э47 400/5А кл. точн. 1,5 72х72мм ИЭК | шт | 4850
7 928 | 116-199 | Контактор КМИ-22510 25А 36В/АС3 1НО ИЭК | шт | 6980
7 929 | 116-462 | Амперметр Э47 600/5А кл. точн. 1,5 72х72мм | шт | 4850
7 930 | 116-463 | Вольтметр Э47 600В кл. точн. 1,5 72х72мм | шт | 4190
7 931 | 116-472 | Переключатель LAY5-BD33 3 положения "I-0-II" стандарт ручка ИЭК | шт | 2050
7 932 | 118-069 | Кнопка AELA-22 "Грибок" зеленый d22мм неон/240В 1з+1р IEK | шт | 1360
7 933 | 118-095 | Реле РЭК77/3 10А 24В АC ИЭК | шт | 1870
7 934 | 116-527 | Амперметр Э47 10А кл. точн. 1,5 72х72мм ИЭК | шт | 4700
7 935 | 118-190 | Самоклеящаяся этикетка: 90х38мм символ "220В" IEK | шт | 100
7 936 | 118-197 | ARMA2L 5 Бокорезы 160мм K4 IEK | шт | 5670
7 957 | 673710 | Розетка 2К БЕЛ INSPIRIA | шт | 705
7 958 | 673720 | Розетка 2К+3 БЕЛ INSPIRIA | шт | 710
7 959 | 673740 | Розетка 2К+3 IP44 БЕЛ INSPIRIA | шт | 1315
7 960 | 673750 | Розетка 2Х2К+3 БЕЛ INSPIRIA | шт | 1250
7 961 | 673730 | Розетка 2К+3 шт БЕЛ INSPIRIA | шт | 1000
7 962 | 673850 | Роз TV звезда БЕЛ INSPIRIA | шт | 980
7 963 | 673830 | Роз RJ45 6 UTP БЕЛ INSPIRIA | шт | 2080
7 964 | 673930 | Рамка 1п БЕЛ INSPIRIA | шт | 220
7 965 | 673940 | Рамка 2п БЕЛ INSPIRIA | шт | 415
7 966 | 673950 | Рамка 3п БЕЛ INSPIRIA | шт | 735
7 967 | 673960 | Рамка 4п БЕЛ INSPIRIA | шт | 1135
7 968 | 673970 | Рамка 5п БЕЛ INSPIRIA | шт | 1475
7 969 | 673760 | Роз 2хUSB A-C Бел INSPIRIA | шт | 8260
7 970 | 782321 | Розетка 2К+3 шт IP44 Бел | шт | 2350
7 971 | 782233 | Розетка 2Х2К+3 без шт п/подкл Бел | шт | 1975
7 972 | 01-188 | Мраморная стеклянная панель розово-золотая L-GD | шт | 3500
7 973 | 01-186 | Мраморная стеклянная панель черно-золотая L-GD | шт | 7000
7 974 | 01-185 | Мраморная стеклянная панель бело-золотая L-GD | шт | 5500
7 975 | 01-300 | Shelbi STG-4M-B Настольный бокс на 4 модуля,чёрный | шт | 16500
7 976 | 01-301 | Shelbi STG-6M-B Настольный бокс на 6 модуля черный | шт | 21200
7 977 | 01-302 | Shelbi STV-3S-B Выдвижной настольный розеточный блок на 3 розетки 200В,чёрный | шт | 18300
7 978 | 01-303 | Розетка одинарная 33 с з/к,250 В,16А 45х45 белая Shelbi | шт | 2180
7 979 | 01-304 | Розетка одинарная 33 с з/к,250 В,16А 45х45 чёрная Shelbi | шт | 2000
7 980 | 01-305 | Shelbi SUJ-UC45-B Розетка зарядка 2-портовая USB.Type-C,4.2А, 45х45 чёрная | шт | 11800
7 981 | 01-306 | Shelbi SUJ-UC45-W Розетка зарядка 2-портовая USB.Type-C,4.2А, 45х45 белая | шт | 7280
7 982 | 753721 | VLN-a БЕЛ Розетка 2К+3 | шт | 2190
7 983 | 753740 | VLN-a БЕЛ Розет RJ45 Cat5e UTP | шт | 7270
7 984 | 01-307 | Shelbi STVА-2S-1U1C-B Выдвижной-авто наст розеточный блок на 2 розетки 200В, 1 USB чёрн | шт | 42000
7 985 | 01-310 | Shelbi STV-2S-B Выдвижной настольный розеточный блок на 2 розетки 200В,чёрный | шт | 14900
7 986 | 01-308 | Shelbi STV-3S-S Выдвижной настольный розеточный блок на 3 розетки 200B, серебро | шт | 17000
7 987 | 155-01 | ВЫКЛЮЧАТЕЛЬ 1-клавишный, быстрозажимной, механизм, БЕЛЫЙ EPH0170121 | шт | 870
7 988 | 155-02 | ВЫКЛЮЧАТЕЛЬ 2-клавишный быстрозажимной, механизм, БЕЛЫЙ EPH0370121 | шт | 1110
7 989 | 155-03 | ВЫКЛЮЧАТЕЛЬ 3-клавишный, 10AX, механизм винтовой, БЕЛЫЙ EPH2170121 | шт | 1840
7 990 | 155-04 | ВЫКЛЮЧАТЕЛЬ 1-клавишный проходной, механизм, БЕЛЫЙ EPH0470121 | шт | 1240
7 991 | 155-05 | ПЕРЕКЛЮЧАТЕЛЬ 2-клавишный, быстрозажимной, в сборе, БЕЛЫЙ | шт | 1760
7 992 | 155-06 | РОЗЕТКА с заземлением, 16А, в сборе, винтовой, БЕЛЫЙ EPH2900121 | шт | 1030
7 993 | 155-07 | РОЗЕТКА компьютерная RJ45, кат. 5e, механизм, БЕЛЫЙ EPH4370121 | шт | 3300
7 994 | 155-08 | РАМКА 1-постовая, БЕЛЫЙ EPH5800121 | шт | 330
7 995 | 155-09 | РАМКА 2-постовая, БЕЛЫЙ EPH5800221 | шт | 495
7 996 | 155-010 | РАМКА 3-постовая, БЕЛЫЙ EPH5800321 | шт | 795
7 997 | 155-011 | РАМКА 4-постовая, БЕЛЫЙ EPH5800421 | шт | 1295
7 998 | 155-012 | РАМКА 5-постовая, БЕЛЫЙ | шт | 1790
7 999 | 155-013 | USB РОЗЕТКА А+С,5В/2,4А, 2х5В/1,2А,в сборе,Белый | шт | 27320
8 000 | 155-014 | Розетка без заземления 16А в сборе винтовой Белый | шт | 955
8 001 | 155-015 | Розетка ТV проходная механизм Белый EPH3270321 | шт | 1855
8 002 | 155-016 | Розетка двойная сзаземлением в сборе винтовой Белый EPH9900121 | шт | 1950
8 003 | 01-168 | Полированная алюминиевая панель (для основания DRIM) L-GD | шт | 5500
8 004 | 155-040 | RESI9 MP (MINI PRAGMA)ЩИТ ВСТР.С БЕЛ.ДВ.1РЯД/12МОД,IP40,IK07/63A.2клеммы,Италия | шт | 17870
8 005 | 155-041 | RESI9 MP (MINI PRAGMA)ЩИТ ВСТР.С БЕЛ.ДВ.1РЯД/24МОД,IP40,IK07/63A.2клеммы,Италия | шт | 25000
8 006 | 155-042 | RESI9 MP (MIP22312)ЩИТ ВСТР.С БЕЛ.ДВ.1РЯД/36МОД,IP40,IK07/63A.2клеммы,Италия | шт | 33000
8 007 | 155-061 | ВЫКЛЮЧАТЕЛЬ однополюсной, 10AX, механизм быстрозажимной, АНТРАЦИТ | шт | 1270
8 008 | 155-062 | ВЫКЛЮЧАТЕЛЬ однополюсной 2-клавишный, 10AX, механизм, быстрозажимной, АНТРАЦИТ | шт | 1405
8 009 | 155-063 | 3-клавишный ВЫКЛЮЧАТЕЛЬ, сх.1+1+1, 10АХ, механизм, АНТРАЦИТ | шт | 1870
8 010 | 155-064 | ВЫКЛЮЧАТЕЛЬ однополюсной одноклавишный проходной, механизм, АНТРАЦИТ | шт | 1385
8 011 | 155-065 | РОЗЕТКА без заземления,16 А, механизм, винтовой, АНТРАЦИТ | шт | 1125
8 012 | 155-066 | РОЗЕТКА с заземлением, 16А, механизм, винтовой, АНТРАЦИТ | шт | 1290
8 013 | 155-067 | РОЗЕТКА двойная,сзаземлением, в сборе винтовой, АНТРАЦИТ | шт | 3000
8 014 | 155-069 | РОЗЕТКА компьютерная кат.5e UTP, RJ45, механизм, АНТРАЦИТ | шт | 3295
8 015 | 155-070 | РАМКА 1-постовая, АНТРАЦИТ | шт | 685
8 016 | 155-071 | РАМКА 2-постовая, АНТРАЦИТ | шт | 990
8 017 | 155-072 | РАМКА 3-постовая, АНТРАЦИТ | шт | 1400
8 018 | 155-073 | РАМКА 4-постовая, АНТРАЦИТ | шт | 1890
8 019 | 155-074 | РАМКА 5-постовая, АНТРАЦИТ | шт | 2180
8 020 | 155-076 | РОЗЕТКА без заземления,16 А, механизм, винтовой, БРОНЗА | шт | 1125
8 021 | 155-077 | РОЗЕТКА двойная,сзаземлением, в сборе винтовой, БРОНЗА | шт | 3000
8 022 | 155-078 | РОЗЕТКА TV оконечная, механизм, БРОНЗА | шт | 2120
8 023 | 155-079 | РАМКА 4-постовая, БРОНЗА | шт | 1885
8 024 | 155-080 | РАМКА 5-постовая, БРОНЗА | шт | 2180
8 025 | 155-081 | РОЗЕТКА TV оконечная, механизм, БЕЛЫЙ | шт | 1975
8 026 | 155-068 | РОЗЕТКА TV оконечная, механизм, АНТРАЦИТ | шт | 2120
8 027 | 155-075 | РАМКА 3-постовая верт, АНТРАЦИТ | шт | 1310
8 028 | 01-311 | Shelbi STG-6M-W Настольный бокс на 6 модулей,белый | шт | 22000
8 029 | 01-309 | Настольный бокс на 2 розетки 200В.1 USB 1 Type-C беспр зарядка 1.5м чёрный Shelbi | шт | 29200
8 030 | 721101 | SUNO Вкл.1кл БЕЛ | шт | 1995
8 031 | 721105 | SUNO Вкл.2кл БЕЛ | шт | 3475
8 032 | 721106 | SUNO Пркл.1кл. БЕЛ | шт | 2980
8 033 | 721164 | SUNO Роз.TV звезда БЕЛ | шт | 4965
8 034 | 721150 | SUNO Роз.RJ45 CAT5E UTP БЕЛ | шт | 6505
8 035 | 721125 | SUNO Рзк.2К+З винт БЕЛ | шт | 1755
8 036 | 721126 | SUNO Рзк.2x2К+З шт.авто БЕЛ | шт | 5400
8 037 | 721501 | SUNO Рамка 1П БЕЛ | шт | 390
8 038 | 721502 | SUNO Рамка 2П БЕЛ | шт | 985
8 039 | 721503 | SUNO Рамка 3П БЕЛ | шт | 1535
8 040 | 721504 | SUNO Рамка 4П БЕЛ | шт | 2740
8 041 | 721505 | SUNO Рамка 5П БЕЛ | шт | 3450
8 042 | 155-085 | РОЗЕТКА с заземлением, 16А, с крышкой,механизм,винтовой АНТРАЦИТ | шт | 1290
8 043 | 155-086 | Asfora двухклавишный выключатель проходной,однополюсный,10АХ самозажимной без рамки БЕЛЫЙ | шт | 1530
8 044 | 155-091 | КОНТАКТОР tvs.3p.160A.HO+H3.380B.AC3.220VAC50ГЦ | шт | 107898
8 045 | 155-092 | Выключатель дифференциального тока (УЗО) 2п 25А 30мА тип AC EASY9 SchE | шт | 17300
8 046 | 157-01 | Розетка SCHUKO®; термопласт; белый | шт | 2360
8 047 | 157-02 | Выключатель 1-полюсный 10АХ, 250В АС | шт | 1905
8 048 | 157-03 | Клавиша для выключателя; белая | шт | 990
8 049 | 157-04 | Механизм выключателя 2х клавишного 10АХ, 250V~, белый, ECO Profi | шт | 2795
8 050 | 157-06 | 1-кратная рамка, белый | шт | 1520
8 051 | 157-07 | 2-кратная рамка, белый | шт | 2945
8 052 | 157-08 | 3-кратная рамка, белый | шт | 4170
8 053 | 157-09 | TV-FM оконечная розетка | шт | 4780
8 054 | 157-011 | Комп. розетка, 1-ая, кат.6, UAE, неэкран. | шт | 9570
8 055 | 157-012 | Крышка для одинарных телефонных и компьютерных розеток (UAE), фиксация винтом; дюропласт; белый; A50 | шт | 2010
8 056 | 157-013 | Штепсельная розетка SCHUKO 16A, 250V~; алюминий | шт | 3690
8 057 | 157-014 | Клавиша для выключателя | шт | 1875
8 058 | 157-015 | Клавиши для сдвоенного выключателя | шт | 2670
8 059 | 157-016 | Переключатель 10АХ, 250В АС | шт | 2275
8 060 | 157-010 | Крышка для TV-FM-розеток, фиксация винтом; дюропласт; белый; A500 | шт | 1560
8 061 | 157-05 | Клавиши для сдвоенного выключателя; белые | шт | 1195
8 062 | 157-020 | Накладка для розетки TV-FM, алюминий EcoProfi | шт | 5350
8 063 | 157-021 | Крышка для одинарной розетки UAE | шт | 6630
8 064 | 157-018 | 2-кратная рамка, алюминий | шт | 5005
8 065 | 157-017 | Рамка одинарная Jung Eco Profi Deco, алюминий | шт | 2580
8 066 | 157-019 | 3-кратная рамка, алюминий | шт | 7070
8 067 | 155-093 | Выключатель автоматический модульный 3п С16А 4,5кА ЕASY9=S=SchE | шт | 5046
8 068 | 155-094 | АВТ,ВЫКЛ,EASY 9 2П 16А С 4,5кА 230В | шт | 3550
8 069 | 155-095 | Выключатель дифференциального тока (УЗО) 4п 25А 30мА тип AC EASY9 SchE | шт | 28056
8 070 | 155-100 | РОЗЕТКА с заземлением, 16А, механизм, винтовой, СТАЛЬ | шт | 1150
8 071 | 155-101 | РОЗЕТКА с заземлением, 16А, с крышкой, механизм, винтовой, СТАЛЬ | шт | 1285
8 072 | 155-102 | РОЗЕТКА TV оконечная, механизм, СТАЛЬ | шт | 2120
8 073 | 155-103 | РОЗЕТКА компьютерная кат.5e UTP, RJ45, механизм, СТАЛЬ | шт | 3390
8 074 | 155-104 | Asfora двухклавишный выключатель, однополюсный, 10 AX, самозажимной, без рамки, СТАЛЬ | шт | 1260
8 075 | 155-105 | Asfora одноклавишный выключатель, однополюсный, 10 AX, самозажимной, без рамки, СТАЛЬ | шт | 1135
8 076 | 155-106 | ВЫВОД КАБЕЛЯ, механизм, СТАЛЬ | шт | 1415
8 077 | 155-107 | Asfora рамка, 1-постовая, СТАЛЬ | шт | 590
8 078 | 155-108 | Asfora рамка горизонтальная, 2-постовая, СТАЛЬ | шт | 900
8 079 | 155-109 | Asfora рамка горизонтальная, 3-постовая, СТАЛЬ | шт | 1310
8 080 | 155-110 | Asfora рамка горизонтальная, 4-постовая, СТАЛЬ | шт | 1745
8 081 | 155-111 | Asfora рамка горизонтальная, 5-постовая, СТАЛЬ | шт | 2180
8 082 | 135543 | Practibox S Пластиковый щиток Встраиваемый 3Х12 Белая дверь | шт | 32200
8 083 | 135544 | Practibox S Пластиковый щиток Встраиваемый 4Х12 Белая дверь | шт | 47700
8 084 | 155-112 | Asfora двухклавишный выключатель, проходной,10 AX, самозажимной, без рамки, СТАЛЬ | шт | 1690
8 085 | 155-120 | РОЗЕТКА компьютерная двойная кат. 5 UTP,RJ45, механизм , АНТРАЦИТ | шт | 4520
8 086 | 155-121 | ВЫВОД КАБЕЛЯ, механизм, АНТРАЦИТ | шт | 1420
8 087 | 721426 | SUNO Силовая розетка двойная 2х2К+3 16А 250В.С защитными шторками.Безвинтовые зажимы Цвет "Антрацит" | шт | 6500
8 088 | 863507 | NILOE STEP Переключатель одноклавишный крестовой 10А винтовые клеммы, цвет Чёрный | шт | 2040
8 089 | 863107 | NILOE STEP Переключатель одноклавишный крестовой 10А винтовые клеммы, цвет Белый | шт | 1545
8 090 | 135542 | Practibox S Пластиковый щиток Встраиваемый 2X12 Белая дверь | шт | 19780
8 091 | 155-096 | РОЗЕТКА двойная,сзаземлением, в сборе винтовой, АЛЮМИНИЙ | шт | 2851
8 092 | 155-097 | Asfora одноклавишный выключатель, однополюсный, 10 AX, самозажимной, без рамки, алюминий | шт | 1077
8 093 | 155-098 | Asfora двухклавишный выключатель, однополюсный, 10 AX, самозажимной, без рамки, алюминий | шт | 1198
8 094 | 155-099 | РОЗЕТКА ,с заземлением, 16A, механизм винтовой, АЛЮМИНИЙ | шт | 1085
8 095 | 155-113 | Asfora двухклавишный выключатель проходной, однополюсный, 10 AX, самозажимной, без рамки, алюминий | шт | 1603
8 096 | 155-114 | Asfora рамка горизонтальная, 2-постовая, алюминий | шт | 852
8 097 | 155-115 | Asfora рамка горизонтальная, 3-постовая, алюминий | шт | 1243
8 098 | 155-116 | РОЗЕТКА компьютерная кат.5e UTP, RJ45, механизм, АЛЮМИНИЙ | шт | 3217
8 099 | 155-117 | РОЗЕТКА компьютерная двойная кат. 5 UTP,RJ45, механизм , АЛЮМИНИЙ | шт | 4291
8 100 | 155-118 | Asfora рамка, 1-постовая, алюминий | шт | 555
8 101 | 155-119 | Asfora рамка горизонтальная, 4-постовая, алюминий | шт | 1657
8 102 | 155-123 | Asfora трёхклавишный выключатель, однополюсный, 10 AX, винтовой, без рамки, алюминий | шт | 1823
8 103 | 155-044 | РОЗЕТКА двойная, без заземления, в сборе винтовой, БЕЛЫЙ | шт | 1630
8 104 | 155-045 | ДИФ. ВЫКЛ. EASY 9 (УЗО) 2П 63А 30мА AC 230В =S=EZ9R34263 | шт | 28060
8 105 | 155-046 | Asfora одноклавишный выключатель, однополюсный, 10 AX, самозажимной, с рамкой, КРЕМОВЫЙ | шт | 971
8 106 | 155-124 | Asfora одноклавишный самовозвратный выключатель, однополюсный, 10 A, самозажимной, с рамкой, БЕЛЫЙ | шт | 1026
8 107 | 155-125 | РОЗЕТКА с заземлением со шторками, 16А, в сборе, БЕЛЫЙ | шт | 1076
8 108 | 155-126 | Asfora рамка вертикальная, 2-постовая АНТРАЦИТ | шт | 990
8 109 | 135603 | Practibox S Пластиковый щиток Навесной 3X12 Белая дверь | шт | 27900
8 110 | 155-130 | Easy9 EU - Щит встроенный 2х12 мод., белая дверца, 2 клемм. Блока EZ9EUB212 | шт | 13700
8 111 | 155-131 | Easy9 EU - Щит встроенный 3х12 мод., белая дверца, 2 клемм. Блока EZ9EUB312 | шт | 19990
8 112 | 155-132 | EZ9EU Щит встроенный 12мод., белая двер.EZ9EUB112 | шт | 7770
8 113 | 155-133 | Easy9 EU - Щит навесной 2х12 мод., белая дверца, 2 клемм. Блока EZ9EUD212 | шт | 10990
8 114 | 155-134 | Easy9 EU - Щит навесной 3х12 мод., белая дверца, 2 клемм. Блока EZ9EUD312 | шт | 16300
8 115 | 155-127 | Asfora двухклавишный выключатель, однополюсный, 10 AX, самозажимной, без рамки, КРЕМОВЫЙ EPH0370123 | шт | 990
8 116 | 155-128 | Asfora одноклавишный выключатель перекрёстный, однополюсный, 10 AX, самозажимной, без рамки, БЕЛЫЙ E | шт | 1445
8 117 | 155-135 | Asfora рамка горизонтальная, 2-постовая, КРЕМОВЫЙ EPH5800223 | шт | 440
8 118 | 155-136 | Asfora рамка горизонтальная, 3-постовая, КРЕМОВЫЙ EPH5800323 | шт | 710
8 119 | 155-137 | Asfora рамка, 1-постовая, КРЕМОВЫЙ EPH5800123 | шт | 300
8 120 | 155-138 | РОЗЕТКА с заземлением, 16А, механизм, КРЕМОВЫЙ EPH2970123 | шт | 795
8 121 | 155-139 | РОЗЕТКА компьютерная кат.5e UTP, RJ45, в сборе, КРЕМОВЫЙ EPH4300123 | шт | 2270
8 122 | 155-129 | Asfora одноклавишный выключатель, однополюсный, 10 AX, самозажимной, без рамки, КРЕМОВЫЙ EPH0170123 | шт | 780
Розетка
8 123 | 773678 | Розетка TV звезда,1,5 дБ,белая,Cariva (695956) | шт | 990
8 124 | 773621 | Розетка 2К+3 c защ.штор., белая | шт | 715
8 125 | 672431 | Розетка 2К+3 авт. АЛМ | шт | 1050
8 126 | 672320 | Розетка 2К винты сл.кость ETIKA | шт | 850
8 127 | 672323 | Розетка 2+2K+3 винты СЛНК ETIKA | шт | 1545
8 128 | 773727 | Розетка 2К+3 двойная , слон.кость ,Cariva | шт | 1250
8 129 | 774230 | Розетка RJ45 UTP, Кат5е, 1 вых, белый, Valena | шт | 3000
8 130 | 672223 | Розетка 2+2K+3 винты БЕЛ ETIKA | шт | 1545
8 131 | 672640 | Розетка.RJ11 АНТ ETIKA | шт | 990
8 132 | 774422 | Розетка 2К+З, с крышкой, белая, Valena | шт | 2090
8 133 | 773716 | Розетка 2К,слон.кость ,Cariva | шт | 465
8 134 | 774338 | Розетка RJ 11. 1 вых., слон.кость, Valena | шт | 2790
8 135 | 770100 | Розетка нем.станд 2х2р+Т.,блест.алюм., Valena | шт | 3100
8 136 | 773741 | Розетка RJ45 UTP.Кат 6,1вых.,слон.кость,Cariva | шт | 2535
8 137 | 774316 | Розетка 2К слон.кость, Valena | шт | 1760
8 138 | 773641 | Розетка RJ45 UTP,Кат 6,1вых. ,белая ,Cariva | шт | 2760
8 139 | 672321 | Розетка 2К+3 винты сл.кость ETIKA | шт | 1020
8 140 | 770138 | Розетка RJ11. вых, алюминий, Valena | шт | 2360
8 141 | 770129 | Розетка TV звезда., 1,5дБ,,блест.алюм., Valena | шт | 2995
8 142 | 774239 | Розетка RJ 45. UTP Кат 5е 2 вых.,винты белая, Valena | шт | 5545
8 143 | 773720 | Розетка 2К+3 слон.кость ,Cariva | шт | 510
8 144 | 672240 | Розетка RJ11 БЕЛ ETIKA | шт | 1800
8 145 | 672241 | Розетка.RJ45 кат 5 UTP БЕЛ ETIKA | шт | 3015
8 146 | 774329 | Розетка TV звезда., 1,5дБ, слон.кость, Valena | шт | 3780
8 147 | 774416 | Розетка 2К, белая, Valena | шт | 1190
8 148 | 672221 | Розетка 2К+3 винты бел.Etika | шт | 1020
8 149 | 774438 | Розетка RJ 11. 1 вых., белая, Valena | шт | 2790
8 150 | 770080 | Розетка RJ 11+RJ45 UTP Кат 5е 2 вых.белая Valena | шт | 7150
8 151 | 773739 | Розетка телеф RJ11. 2вых, слон.кость | шт | 1890
8 152 | 770122 | Розетка нем.станд с крыш.,блест. алюминий, Valena | шт | 1860
8 153 | 774321 | Розетка 2K+3 с защ.штор., слон.кость, Valena | шт | 1710
8 154 | 672651 | Розетка TV звезда АНТР ETIKA | шт | 3150
8 155 | 672631 | Розетка 2К+3 авт. АНТ | шт | 1040
8 156 | 770239 | Розетка RJ45 UTP Кат5e 2в ал зх Valena | шт | 4880
8 157 | 774139 | Розетка RJ 45. UTP Кат 5е 2 вых.,винты слон.кость Valena | шт | 4750
8 158 | 773778 | Розетка TV звезда,1,5 дБ,слон.кость,Cariva | шт | 960
8 159 | 672440 | Розетка.RJ11 АЛМ ETIKA | шт | 1920
8 160 | 773738 | Розетка телеф.RJ11,1 вых., слон.кость ,Cariva | шт | 1380
8 161 | 774238 | Розетка RJ 45. 1 вых., белая, Valena | шт | 4595
8 162 | 774322 | Розетка 2К+З, с крышкой, слон.кость, Valena | шт | 2180
8 163 | 770116 | Розетка 2К,алюминий,Valena | шт | 1580
8 164 | 774320 | Розетка 2К+З, слон.кость, Valena | шт | 1530
8 165 | 773616 | Розетка 2К белая ,Cariva (695946) | шт | 430
8 166 | 672351 | Розетка TV звезда СЛНК ETIKA | шт | 2165
8 167 | 774370 | Розетка двойная 2К+З 16А, слон.кость, Valena | шт | 3415
8 168 | 672451 | Розетка TV звезда АЛМ ETIKA | шт | 1810
8 169 | 773638 | Розетка телеф.RJ11,1вых. ,белая ,Cariva | шт | 1100
8 170 | 774335 | Розетка TV-FM-SAT оконеч, 1,5дБ, слон.кость,Valena | шт | 7510
8 171 | 672256 | Розетка TV/SAT звезда Бел.ETIKA | шт | 3350
8 172 | 672252 | Розетка.RG11+RJ45 кат5UTP Белый ETIKA | шт | 4640
8 173 | 774420 | Розетка 2К+З, белая, Valena | шт | 1380
8 174 | 672341 | Роз.RJ45 кат 5 UTP СЛНК ETIKA | шт | 3015
8 175 | 672352 | Розетка RG11+RJ45 кат 5 UTP СЛНК ETIKA | шт | 2625
8 176 | 770238 | Розетка RJ45 UTP, Кат5е, 1 вых, алюминий, Valena | шт | 3455
8 177 | 774429 | Розетка TV звезда., 1,5дБ, белая, Valena | шт | 3510
8 178 | 774400 | Розетка двойная 2К+З 16А, ,белая Valena | шт | 2900
8 179 | 672340 | Розетка.RJ11 СЛНК ETIKA | шт | 1875
8 180 | 774138 | Розетка RJ 45. UTP Кат 5е 1 вых.,винты слон.кость Valena | шт | 4320
8 181 | 672232 | Розетка 2K+3 авт с откидной крышкой IP44 БЕЛ ETIK | шт | 2980
8 182 | 672634 | Розетка 2К винт шт АНТ ETIKA | шт | 765
8 183 | 770120 | Розетка 2К+З, алюминий, Valena | шт | 1340
8 184 | 773627 | Розетка двойная 2К+3 ,16А, белая ,Cariva | шт | 1260
8 185 | 774180 | Розетка RG11+RJ45 UTP, Кат 5е, 2 вых., слон.кость, Valena | шт | 5200
8 186 | 672220 | Розетка 2К винты бел. Etika | шт | 850
8 187 | 672251 | Розетка TV звезда Бел.ETIKA | шт | 2165
8 188 | 77218 | Розетка 2К+3, с винт заж., без блокир. красная Mosaic | шт | 2740
8 189 | 77210 | Розетка 2К+3 без защ.штор., винт.заж.,белая, Mosaic | шт | 2755
8 190 | 770130 | Розетка TV оконеч., 10дБ | шт | 4270
8 191 | 774339 | Розетка RJ 11. 2 вых., слон.кость, Valena | шт | 3840
8 192 | 672434 | Розетка 2К винт шторкой АЛМ ETIKA | шт | 890
8 193 | 76551 | Розетка RJ45 UTP кат5е 1 мод белый Mosaic | шт | 4265
8 194 | 672653 | Розетка RJ45 кат 6 UTP АНТ ETIKA | шт | 3960
8 195 | 774131 | Розетка RJ45 UTP Кат 5е 2 вых.захваты,слон кость Valena | шт | 5565
8 196 | 774439 | Розетка RJ 11. 2 вых.,белая, Valena | шт | 1960
8 197 | 672222 | Розетки 1-м ETIKA с заземл защ шторки винт белый | шт | 1185
8 198 | 774421 | Розетка 2K+3 с защ.штор., белая, Valena | шт | 1600
8 199 | 672322 | Розетка 2K+3 винты СЛНК ETIKA защ шторки | шт | 1185
8 200 | 754765 | Розетка TV Бел Накл VLN-a | шт | 675
8 201 | 755205 | Розетка 2К+3 Бел Накл VLN-a | шт | 480
8 202 | 052012 | Розетка встр.Нур Pr IP44 2К+3 230v 16A | шт | 53300
8 203 | 774185 | Розетка HDMI СЛНК VLN | шт | 16000
8 204 | 774223 | Розетка акустич Бел VLN | шт | 5210
8 205 | 755415 | Лиц.панель розетка для RJ11/45 1 выход белый Allure | шт | 720
8 206 | 672421 | Розетка 2К+3 АЛЮМ ETIKA | шт | 1410
8 207 | 754955 | Розетка накл 2х2К+3 бел VIn-A | шт | 1330
8 208 | 672422 | Розетка 2К+3 со шторками АЛЮМ ETIKA | шт | 975
8 209 | 672441 | Розетка.RJ45 кат 5 UTP АЛЮМ ETIKA new | шт | 2680
8 210 | 672254 | Розетка 2XRJ45 К6 БЕЛ ETIKA | шт | 5660
8 211 | 782211 | Розетка 2К+3,наружная белая IP20 Quteo | шт | 940
8 212 | 782213 | Розеточный блок 2х2К+3, наружная белый, IP20 Quteo | шт | 770
8 213 | 672621 | Розетка 2К+3 АНТР ETIKA | шт | 1450
8 214 | 754820 | Накл Розетка VLN-l БЕЛ TV-SAT | шт | 330
8 215 | 755410 | Накл Розетка VLN-l БЕЛ RJ11,RJ45 | шт | 1320
8 216 | 754950 | Розетка накл белый2х2К+3 VLN-I | шт | 590
8 217 | 774424 | Розетка акустическая, белая, Valena | шт | 9360
8 218 | 672257 | Розетка TV/SAT 2Л КАБ БЕЛ ETIKA | шт | 2710
8 219 | 753030 | Розетка 2К+3 с/штор VLN | шт | 1480
8 220 | 672423 | Розетка 2х2К+З Алю ETIKA | шт | 1270
8 221 | 672255 | Розетка 2ХRJ45 K. 5 Белый ETIKA | шт | 6315
8 222 | 672363 | Розетка TVпрох 15дБ СЛНК ETIKA | шт | 3115
8 223 | 672294 | Розетка заряд2хUSB БЕЛ ETIKA | шт | 12650
8 224 | 672623 | Розетка 2Х2К+3 АНТР ETIKA | шт | 2205
8 225 | 755416 | Лиц.панель розетка RJ 45/11 1 вых кат5Е UTP СЛНК Allure | шт | 530
8 226 | 755425 | Лиц.панель розетка для RJ11/45 2 выход белый Allure | шт | 440
8 227 | 754970 | VLN-I БЕЛ Накл Роз 2К | шт | 255
8 228 | 754760 | VLN-I БЕЛ Накл Розетки TV | шт | 440
8 229 | 754840 | VLN-I БЕЛ Накл Розет 2К+3 крыш | шт | 765
8 230 | 754956 | VLN-а СЛК Накл Роз 2*2К+3 | шт | 510
8 231 | 755209 | Лиц.панель розетки 2К+Заземление жемчуг Allure | шт | 1085
8 232 | 754769 | Лиц.панель розетки TV жемчуг Allure | шт | 1625
8 233 | 755419 | Лиц.панель розетка 1 выход для RJ11/45 жемчуг Allure | шт | 1625
8 234 | 672355 | Розетка 2XRJ45K. 5 СЛНК ETIKA | шт | 6070
8 235 | 754768 | Накл Розетка АНТ VLN-а АНТ | шт | 1625
8 236 | 754849 | VLN-I ЖЕМ Накл Розет 2К+3 крыш | шт | 1915
8 237 | 672253 | Розетка RJ45 кат 6 UTP БЕЛ ETIKA | шт | 3385
8 238 | 754958 | VLN-а АНТ Накл Розет 2+2К+3 | шт | 2165
8 239 | 754975 | Лицевая панель розетка 2К без зазем белая Allure | шт | 355
8 240 | 755418 | VLN-a АНТ Накл Роз RJ11,RJ45 | шт | 2250
8 241 | 754978 | VLN-А Матовый черный Накл Розетка 2К без 3 | шт | 640
8 242 | 754959 | VLN-a ЖЕМ Накл.Роз 2х2К+З | шт | 1275
8 243 | 50662 | Многорозеточный блок 3 x 2К+3 - серия Элиум - 16 А - горизонтальное подключение - белый | шт | 2715
8 244 | 50655 | Розетка переносная 2Х2Р+Е | шт | 1700
8 245 | 50656 | Розетка переносная 3Х2Р+Е | шт | 2400
8 246 | 782218 | Розетка 3X2К+3шт БЕЛ | шт | 2790
8 247 | 782248 | Розетка 3X2К+3шт СЛНК | шт | 2790
8 248 | 755201 | Накл роз 2К+3 VLN-l СЛК | шт | 430
8 249 | 672641 | Розетка RJ45 5Е UTP АНТР ETIKA | шт | 3995
8 250 | 754715 | Розетка для аудио/видео устройств HDMI Тип А.С лицевой панелью Белая Valena ALLURE | шт | 27330
8 251 | 755411 | VLN-l СЛК Накл Роз RJ11,RJ45 | шт | 495
8 252 | 753082 | Розетка USB разьем VLN | шт | 11180
8 253 | 754750 | Розетка Накл USB VLN-I БЕЛ | шт | 735
8 254 | 753412 | VLN-I БЕЛ Розет 2+USB зарядка | шт | 13600
8 255 | 754761 | VLN-I СЛК Накл Розетки TV | шт | 440
8 256 | 672332 | Розетки 2K+3 IP44 СЛНК ETIKA | шт | 2980
8 257 | 672455 | Роз.RJ45 5е UTP АЛЮ ETIKA | шт | 4945
8 258 | 672622 | Розетка 2К+3 шт АНТР ETIKA | шт | 1365
8 259 | 672694 | Розетка заряд 2хUSB АНТР ETIKA | шт | 13275
8 260 | 755412 | Накл Роз RJ11.RJ45 VLN-I АЛЮ | шт | 1235
8 261 | 753948 | VLN-a АНТ Розетка RJ11 | шт | 4820
8 262 | 155-043 | Щит МУЛЬТИМ встраив MINI PRAGMA 3 ряда | шт | 39450
Автоматы
8 263 | 7000144 | Авт.выкл. ВА47-063,3P.6A Lcu-4.5kA x-kaC | шт | 1640
8 264 | 7000110 | Авт.выкл. ВА47-063,1P.40A Lcu-4.5kA x-kaC | шт | 775
8 265 | 404059 | Авт.выкл. TХ3 C32A 3П 6000 | шт | 3980
8 266 | 404026 | Авт.выкл. TX3 C10A 1П 6000 | шт | 930
8 267 | 604811 | Авт.выкл. 1-пол., 63A, 6kA, С, LR | шт | 2990
8 268 | 7003002 | Авт.выкл. ВА50-39Про,3Р,320А,Lcu-36kA 630H | шт | 107220
8 269 | 604808 | Авт.выкл. 1-пол., 32A, 6kA, С, LR | шт | 1480
8 270 | 404029 | Авт.выкл. TX3 C20A 1П 6000 | шт | 1045
8 271 | 7000046 | Авт.выкл.ВА47-063Про,3Р,16A,lcu-4.5kA,x-kaB | шт | 1790
8 272 | 7000152 | Авт.выкл. ВА47-063,3P.63A Lcu-4.5kA x-kaC | шт | 2840
8 273 | 7000146 | Авт.выкл. ВА47-063,3P.16A Lcu-4.5kA x-kaC | шт | 1360
8 274 | 7003004 | Авт.выкл. ВА50-39Про,3Р,500А,Lcu-36kA 630H | шт | 109860
8 275 | 604838 | Авт.выкл.3-пол., 32A, 6kA, С, LR | шт | 4790
8 276 | 404062 | Авт.выкл. TХ3 C63A 3П 6000 | шт | 5970
8 277 | 604806 | Авт.выкл. 1-пол., 20A, 6kA, С, LR | шт | 1200
8 278 | 7001103 | Авт.выкл. ВА04-35 Про,3Р,200А,Lcu-18kA 250C | шт | 24540
8 279 | 7000349 | Авт.выкл. ВА47-100 3P 80A Lcu-10kA x-kaC | шт | 5240
8 280 | 604810 | Авт.выкл. 1-пол., 50A, 6kA, С, LR | шт | 1820
8 281 | 7000148 | Авт.выкл. ВА47-063,3P.25A Lcu-4.5kA x-kaC | шт | 1360
8 282 | 7000145 | Авт.выкл. ВА47-063,3P.10A Lcu-4.5kA x-kaC | шт | 1360
8 283 | 7000150 | Авт.выкл. ВА47-063,3P.40A Lcu-4.5kA x-kaC | шт | 2185
8 284 | 7000104 | Авт.выкл. ВА47-063,1P.6A Lcu-4.5kA x-kaC | шт | 1100
8 285 | 7000106 | Авт.выкл. ВА47-063,1P.16A Lcu-4.5kA x-kaC | шт | 700
8 286 | 404031 | Авт.выкл. ТХЗ С32А 1П 6000 | шт | 1135
8 287 | 7000350 | Авт.выкл. ВА47-100 3P 100A Lcu-10kA x-kaC | шт | 8025
8 288 | 7000112 | Авт.выкл. ВА47-063,1P.63A Lcu-4.5kA x-kaC | шт | 880
8 289 | 404056 | Авт.выкл. TХ3 C16A 3П 6000 | шт | 2445
8 290 | 404028 | Авт.выкл. TX3 C16A 1П 6000 | шт | 890
8 291 | 404045 | Авт.выкл. TX3 C32A 2П 6000 | шт | 2710
8 292 | 404032 | Авт.выкл. ТХЗ С40А 1П 6000 | шт | 1135
8 293 | 7000309 | Авт.выкл. ВА47-100,1P80A Lcu-10kA x-kaC | шт | 1120
8 294 | 7000109 | Авт.выкл. ВА47-063,1P.32A Lcu-4.5kA x-kaC | шт | 750
8 295 | 404042 | Авт.выкл. TX3 C16A 2П 6000 | шт | 2230
8 296 | 404040 | Авт.выкл. TX3 C10A 2П 6000 | шт | 2285
8 297 | 404046 | Авт.выкл. TX3 C40A 2П 6000 | шт | 2615
8 298 | 404030 | Авт.выкл. ТХЗ С25А 1П 6000 | шт | 1140
8 299 | 604835 | Авт.выкл.3-пол., 16A, 6kA, С, LR | шт | 3220
8 300 | 604833 | Авт.выкл.3-пол., 10A, 6kA, С, LR | шт | 3220
8 301 | 404061 | Авт.выкл. TХ3 C50A 3П 6000 | шт | 5535
8 302 | 7000149 | Авт.выкл. ВА47-063,3P.32A Lcu-4.5kA x-kaC | шт | 2050
8 303 | 604807 | Авт.выкл. 1-пол., 25A, 6kA, С, LR | шт | 880
8 304 | 7000108 | Авт.выкл. ВА47-063,1P.25A Lcu-4.5kA x-kaC | шт | 740
8 305 | 404060 | Авт.выкл. TХ3 C40A 3П 6000 | шт | 3980
8 306 | 404057 | Авт.выкл. TX3 C20A 3П 6000 | шт | 3030
8 307 | 404058 | Авт.выкл. TХ3 C25A 3П 6000 | шт | 3420
8 308 | 404033 | Авт.выкл. ТХЗ С50А 1П 6000 | шт | 1790
8 309 | 404025 | Авт.выкл. TX3 C6A 1П 6000 | шт | 1545
8 310 | 403009 | ВТД ТХ3 4П 40А 30МА-АС | шт | 17180
8 311 | 403008 | ВТД ТХ3 4П 25А 30МА-АС | шт | 17180
8 312 | 7000151 | Авт.выкл. ВА47-063,3P 50A Lcu-4.5kA x-kaC | шт | 2600
8 313 | 404072 | Авт.выкл. ТХЗ С25А 4П 6000 | шт | 5200
8 314 | 404073 | Авт.выкл. ТХЗ С32А 4П 6000 | шт | 6700
8 315 | 404043 | Авт.выкл. TХ3 C20A 2П 6000 | шт | 2250
8 316 | 404044 | Авт.выкл. TХ3 C25A 2П 6000 | шт | 2220
8 317 | 404047 | Авт.выкл. TХ3 C50A 2П 6000 | шт | 3380
8 318 | 404048 | Авт.выкл. TХ3 C63A 2П 6000 | шт | 3720
8 319 | 419667 | Авт.выкл. 4,5kA 32A 1П С RX3 | шт | 1450
8 320 | 420005 | Авт.выкл. DPX3 160 3P 100А 16КА | шт | 46570
8 321 | 419666 | Авт.выкл.4.5 ka 25a 1п С Rx3 | шт | 1240
8 322 | 419664 | Авт.выкл. 4,5kA 16A 1П С RX3 | шт | 1125
8 323 | 419711 | Авт.выкл. 32А 3П 4,5 kА С RX3 | шт | 4570
8 324 | 419710 | Авт.выкл RX3 4,5 КА 25 А 3П С | шт | 3000
8 325 | 419712 | Авт.Выкл. 4,5ka 40а 3п C Rx3 | шт | 5120
8 326 | 402024 | Вдт 30ма 25а 2п Ac Rx3 | шт | 10430
8 327 | 419701 | Авт.Выкл. 4,5ka 40а 2п C Rx3 | шт | 3370
8 328 | 419700 | Авт.выкл RX3 4,5 КА 32 А 2П С | шт | 3010
8 329 | 419699 | Авт.выкл RX3 4,5 КА 25 А 2П С | шт | 1595
8 330 | 419714 | Авт.выкл RX3 4,5 КА 63 А 3П С | шт | 6345
8 331 | 419702 | Авт.выкл RX3 4,5 КА 50 А 2П С | шт | 2970
8 332 | 419668 | Авт.выкл RX3 4,5 КА 40 А 1П С | шт | 1630
8 333 | 419662 | Авт.выкл RX3 4,5 КА 10 А 1П С | шт | 1160
8 334 | 402025 | RX3 ВДТ 30мА 40А 2П АС | шт | 6230
8 335 | 419703 | Авт.выкл RX3 4,5 kA 63А 2П С | шт | 3220
8 336 | 419661 | Авт.выкл RX3 4,5 kA 6А 1П С | шт | 1330
8 337 | 419665 | RX3 Авт.выкл. 4,5kA 20А 1П C | шт | 1220
8 338 | 419669 | Авт.выкл RX3 4,5 КА 50 А 1П С | шт | 1855
8 339 | 419670 | Авт.выкл RX3 4,5 КА 63 А 1П С | шт | 2015
8 340 | 419706 | Авт.выкл 4,5 kА 10а 3П С RX3 | шт | 3655
8 341 | 419402 | Авдт 30ма 32а 1п+Н Ас Rx3 | шт | 17750
8 342 | 419403 | Авт.выкл RX3 30ма 40а 1п+Н Ас | шт | 18550
8 343 | 402026 | Вдт 30ма 63а 2п Ac Rx3 | шт | 12240
Выкл
8 344 | 774328 | Выкл. 2-кл.,с подсветкой слоновая кость, Valena | шт | 3000
8 345 | 602147 | Диф. выкл.4-пол. 40А, 30mАC, LR | шт | 15240
8 346 | 602146 | Диф. выкл.4-пол. 25А, 30mАC, LR | шт | 7600
8 347 | 602138 | Диф. выкл.2-пол. 63А, 30mАC, LR | шт | 5490
8 348 | 672204 | Выкл. 2кл. с подсвет. винты 10AX Бел. | шт | 1025
8 349 | 773601 | Выкл. 1-кл., белый ,Cariva | шт | 500
8 350 | 773701 | Выкл. 1-кл.,слон.кость,Cariva (773701) | шт | 555
8 351 | 7879 | Диф. выкл. 1пол+N, 16А, 10mА,6kA, AC,C, DX | шт | 6220
8 352 | 770101 | Выкл. 1-кл., алюминий, Valena | шт | 1140
8 353 | 774411 | Кнопка 1-кл.,белая,Valena | шт | 1100
8 354 | 774310 | Выкл. 1-кл.,с подсветкой слоновая кость | шт | 2610
8 355 | 774405 | Выкл. 2-кл., белый, Valena | шт | 2310
8 356 | 774305 | Выкл. 2-кл., слон.кость, Valena | шт | 2145
8 357 | 672301 | Выкл 1 клав. винт.10АХ СЛНК ETIKA | шт | 890
8 358 | 773705 | Выкл. 2-кл.,слон.кость,Cariva | шт | 745
8 359 | 774401 | Выкл. 1-кл., белый, Valena | шт | 1235
8 360 | 672304 | Выкл 2 клав c подсв винт 10АХ СЛНК ETIKA | шт | 1855
8 361 | 672313 | Выкл 3 клав10АХ авт СЛНК ETIKA | шт | 6800
8 362 | 774311 | Кнопка 1-кл.,слон.кость,Valena | шт | 1050
8 363 | 770128 | Выкл. 2-кл.,с подсветкой алюминий | шт | 4380
8 364 | 770110 | Выкл. 1-кл.,с подсветкой алюминий, Valena | шт | 3520
8 365 | 672303 | Выкл с подсвет винты 10АХ слнк ETIKA | шт | 800
8 366 | 672213 | Выкл 3клав 10AX авт Бел ETIKA | шт | 6800
8 367 | 770105 | Выкл. 2-кл., алюминий, Valena | шт | 2760
8 368 | 672202 | Выкл. 2клав. винт. 10AX Бел. | шт | 1320
8 369 | 672302 | Выкл 2 клав. винт.10АХ СЛНК ETIKA | шт | 1375
8 370 | 672203 | Выкл. с подсвет. винты 10AX Бел. | шт | 745
8 371 | 7000604 | Диф. выкл.АД-063Про,2Р,32А,lnd-30mA,тип А | шт | 4020
8 372 | 672201 | Выкл. 10AX винты Бел. | шт | 890
8 373 | 774301 | Выкл. 1-кл., слон.кость, Valena | шт | 1320
8 374 | 773605 | Выкл. 2-кл., белый ,Cariva | шт | 680
8 375 | 672613 | Выкл. 3-кл.,10АХ авт АНТ ETIKA | шт | 4660
8 376 | 755005 | Выкл клав Бел VLN-a | шт | 480
8 377 | 755025 | Выкл 2-клав Бел Клав VLN-a | шт | 935
8 378 | 672402 | Выкл 2 клав. алюминий ETIKA New | шт | 1320
8 379 | 672601 | Выкл 1клав Антрацит ETIKA New | шт | 1220
8 380 | 672413 | Выкл 3 клав10АХ авт АЛМ ETIKA | шт | 7650
8 381 | 782200 | Выключатель 1 клав наружная белая IP20 Quteo | шт | 935
8 382 | 755220 | Выкл 2-клав Бел Клав Подсв Vin-L | шт | 950
8 383 | 755100 | Выкл Бел Клав C Подсв Vin-L | шт | 385
8 384 | 672401 | Выключатель 1 клав 10AX авт.Алюм New | шт | 890
8 385 | 755075 | VLN-a БЕЛ Клав перекл.промеж | шт | 220
8 386 | 672602 | Выкл 2клав Антрацит ETIKA New | шт | 1810
8 387 | 755029 | Лиц.панель 2-кл. выкл.жемчуг Allure | шт | 2165
8 388 | 755009 | Лиц.панель 1-кл выкл жемчуг Allure | шт | 1085
8 389 | 755078 | VLN-а АНТ Клев перекл.промеж | шт | 640
8 390 | 50172 | Вилка К+3 белая | шт | 1850
8 391 | 755001 | Выкл Клав VLN-L СЛН | шт | 330
8 392 | 755021 | Клав Выкл 2-клавишн.VLN-l СЛК | шт | 935
8 393 | 755089 | Valena ALLURE.Лицевая панель для выключателя одноклавишного с подсветкой/индикацией.Жемчуг | шт | 955
8 394 | 755039 | Выкл 3-клав VLN-a ЖЕМ Клав | шт | 2200
8 395 | 755030 | Выкл 3-клав Белый Клав VLN-I | шт | 880
8 396 | 755031 | VLN-l СЛК Клав Выкл 3-клавишн | шт | 880
8 397 | 755228 | VLN-a AHT Клав Выкл 2-клавишн | шт | 2200
8 398 | 755022 | Клав Выкл 2-клавишн VLN-I АЛЮ | шт | 1650
8 399 | 755002 | VLN-l АЛЮ Клав Выкл | шт | 825
8 400 | 673600 | Выкл 1 кл Бел INSPIRIA | шт | 760
8 401 | 673620 | Выкл 2 кл Бел INSPIRIA | шт | 995
8 402 | 673640 | Выкл 3 кл Бел INSPIRIA | шт | 1645
8 403 | 752701 | VLN-a БЕЛ Выкл | шт | 2400
8 404 | 752706 | VLN-a БЕЛ Перекл | шт | 3170
8 405 | 754995 | VLN-a Бел Роз 2хUSB зарядка | шт | 17790
8 406 | 782202 | Выключатель 10A 2клав Бел | шт | 1120
8 407 | 752705 | VLN-a БЕЛ Выкл 2-Клв | шт | 3960
8 408 | 753751 | VLN-a БЕЛ Розетка TV "звезда" | шт | 5170
8 409 | 752708 | VLN-a БЕЛ Перекл 2-Клв | шт | 5520
8 410 | 863101 | NILOE STEP Выключатель одноклавишный 10А автоматические клеммы, цвет Белый | шт | 980
8 411 | 863501 | NILOE STEP Выключатель одноклавишный 10А автоматические клеммы, цвет Чёрный | шт | 1010
8 412 | 863105 | NILOE STEP Выключатель двухклавишный 10А автоматические клеммы, цвет Белый | шт | 1190
8 413 | 863505 | NILOE STEP Выключатель двухклавишный 10А автоматические клеммы, цвет Чёрный | шт | 1580
8 414 | 863103 | NILOE STEP Выключатель трехклавишный 20А винтовые клеммы, цвет Белый | шт | 1970
8 415 | 863106 | NILOE STEP Переключатель одноклавишный 10А автоматические клеммы, цвет Белый | шт | 1325
8 416 | 863506 | NILOE STEP Переключатель одноклавишный 10А автоматические клеммы, цвет Чёрный | шт | 1580
8 417 | 863108 | NILOE STEP Переключатель двухклавишный 10А автоматические клеммы, цвет Белый | шт | 1545
8 418 | 863508 | NILOE STEP Переключатель двухклавишный 10А автоматические клеммы, цвет Чёрный | шт | 2040
8 419 | 863121 | NILOE STEP Розетка силовая 2К+З 16А, 250 В винтовые клеммы, цвет Белый | шт | 960
8 420 | 863521 | NILOE STEP Розетка силовая 2К+З 16А, 250 В винтовые клеммы, цвет Чёрный | шт | 1470
8 421 | 863123 | NILOE STEP Розетка силовая с крышкой и защитными шторками 2К+З IP44 16А, 250 В автоматические клеммы | шт | 3425
8 422 | 863523 | NILOE STEP Розетка силовая с крышкой и защитными шторками 2К+З IP44 16А, 250 В автоматические клеммы | шт | 2640
8 423 | 863159 | NILOE STEP Розетка RJ45 CAT5e UTP Белый | шт | 3500
8 424 | 863559 | NILOE STEP Информационная розетка одиночная RJ45 Кат.5e UTP, цвет Чёрный | шт | 3500
8 425 | 863191 | NILOE STEP Рамка 1-постовая, цвет Белый | шт | 250
8 426 | 863192 | NILOE STEP Рамка 2-постовая, цвет Белый | шт | 470
8 427 | 863193 | NILOE STEP Рамка 3-постовая, цвет Белый | шт | 860
8 428 | 863194 | NILOE STEP Рамка 4-постовая, цвет Белый | шт | 1285
8 429 | 863195 | NILOE STEP Рамка 5-постовая, цвет Белый | шт | 1705
8 430 | 863591 | NILOE STEP Рамка 1-постовая, цвет Чёрный | шт | 845
8 431 | 863592 | NILOE STEP Рамка 2-постовая, цвет Чёрный | шт | 1265
8 432 | 863593 | NILOE STEP Рамка 3-постовая, цвет Чёрный | шт | 1850
8 433 | 863594 | NILOE STEP Рамка 4-постовая, цвет Чёрный | шт | 2455
8 434 | 863595 | NILOE STEP Рамка 5-постовая, цвет Чёрный | шт | 3075
8 435 | 863540 | NILOE STEP Розетка USB Тип А+C 12Вт+15Вт 5 В, цвет Чёрный | шт | 17000
Рамки
8 436 | 672551 | Рамка 1 пост АЛМ ETIKA | шт | 490
8 437 | 770023 | Рамка 3 поста, гориз, кантри, Valena | шт | 2400
8 438 | 770492 | Рамка 2п Белый/Серебр Valena | шт | 3520
8 439 | 774461 | Рамка 1 пост,белый/кристал, Valena | шт | 1120
8 440 | 770482 | Рамка ,2п гор Жемчужный Valena (770472) | шт | 2545
8 441 | 770375 | Рамка 5п гориз ТемнДер/Сереб Valena | шт | 12420
8 442 | 672561 | Рамка 1 пост цвет сливовый ETIKA | шт | 470
8 443 | 672522 | Рамка 2 пост. Светлая галька Etika | шт | 820
8 444 | 672533 | Рамка 3 пост цвет красный ETIKA | шт | 1140
8 445 | 770484 | Рамка ,4п пост гор.белый/Жемч.Valena | шт | 6410
8 446 | 672504 | Рамка 4 пост. Бел. ETIKA | шт | 1285
8 447 | 770003 | Рамка 3 поста, гориз, модерн, Valena | шт | 2400
8 448 | 770153 | Рамка 3 поста, алюминий, Valena | шт | 4045
8 449 | 773693 | Рамка 3 пост, жемчужно-серый, Cariva | шт | 1330
8 450 | 773652 | Рамка 2 поста,белая ,Cariva | шт | 310
8 451 | 770385 | Рамка ,5п Гор/Светл Valena | шт | 11380
8 452 | 773683 | Рамка 3 пост, песок, Cariva | шт | 1330
8 453 | 773692 | Рамка 2 пост, жемчужно-серый, Cariva | шт | 860
8 454 | 773653 | Рамка 3 поста,белая ,Cariva | шт | 530
8 455 | 773662 | Рамка 2 пост, мат.золото, Cariva | шт | 1100
8 456 | 774351 | Рамка 1 пост, слон.кость, Valena | шт | 330
8 457 | 774151 | Рамка 1п Сл.кость/3ол LN | шт | 1255
8 458 | 773755 | Рамка 5 пост,слон.кость,Cariva | шт | 1040
8 459 | 770372 | Рамка 2п гориз, темн.дер сер, Valena | шт | 4045
8 460 | 773655 | Рамка 5 пост, белая,Cariva | шт | 1040
8 461 | 774352 | Рамка 2 поста, гориз., слон.кость, Valena | шт | 1025
8 462 | 672542 | Рамка 2 пост. зел.папоротник ETIKA | шт | 710
8 463 | 770371 | Рамка 1п Темн/Дер/CepValena | шт | 2000
8 464 | 672573 | Рамка 3 пост цвет какао ETIKA | шт | 1690
8 465 | 773654 | Рамка 4 пост, белая,cariva | шт | 1110
8 466 | 672505 | Рамка 5 пост БЕЛ ETIKA | шт | 1710
8 467 | 672512 | Рамка 2 пост. СЛНК ETIKA | шт | 415
8 468 | 672583 | Рамка 3 поста цвет антрацит ETIKA | шт | 2105
8 469 | 774464 | Рамка 4 поста, белый/кристал, Valena | шт | 5515
8 470 | 672514 | Рамка 4 пост. СЛНК ETIKA | шт | 1285
8 471 | 770152 | Рамка 2 пост, алюминий, Valena | шт | 2590
8 472 | 672503 | Рамка 3 пост. Бел. ETIKA | шт | 760
8 473 | 770022 | Рамка 2 поста, гориз, кантри, Valena | шт | 1635
8 474 | 773684 | Рамка 4 пост, песок, Cariva | шт | 2130
8 475 | 770151 | Рамка 1 пост, алюминий, Valena | шт | 1620
8 476 | 770353 | Рамка 3п гор Алюм/Серебр Valena | шт | 3915
8 477 | 770354 | Рамка 4п гор Алюм/Серебр Valena | шт | 4925
8 478 | 770491 | Рамка 1п Белый/Серебр Valena | шт | 1270
8 479 | 770384 | Рамка ,4п Свет/Дер/Сер Valena | шт | 7850
8 480 | 773672 | Рамка 2 пост,алюминий, Cariva | шт | 1050
8 481 | 770483 | Рамка ,3п гор.белый/Жемчужный Valena (770473) | шт | 4160
8 482 | 770374 | Рамка 4п гор,гор,темн.дер/сер, Valena | шт | 7380
8 483 | 770391 | Рамка 1п Ноктюрн/Сереб Valena | шт | 2135
8 484 | 672582 | Рамка 2 пост. антрацит | шт | 1405
8 485 | 672513 | Рамка 3 пост. СЛНК ETIKA | шт | 760
8 486 | 774452 | Рамка 2 поста, гориз., белая, Valena | шт | 690
8 487 | 672531 | Рамка 1 пост. цвет красный ETIKA | шт | 355
8 488 | 770373 | Рамка 3п гориз, темн.дер сер, Valena | шт | 4970
8 489 | 672553 | Рамка 3 пост АЛМ ETIKA | шт | 3700
8 490 | 773681 | Рамка 1 пост, песок, Cariva | шт | 470
8 491 | 773673 | Рамка 3 пост,алюминий, Cariva | шт | 1470
8 492 | 672554 | Рамка 4 пост АЛМ ETIKA | шт | 4050
8 493 | 695962 | Рамка 1 постбелая, DIY Cariva | шт | 180
8 494 | 773671 | Рамка 1 пост,алюминий, Cariva | шт | 600
8 495 | 774465 | Рамка 5 поста, белый/кристал, Valena | шт | 5775
8 496 | 774454 | Рамка 4 поста, гориз., белая, Valena | шт | 2380
8 497 | 773682 | Рамка 2 пост, песок, Cariva (695975) | шт | 1160
8 498 | 672584 | Рамка 4 пост цвет антрацит ETIKA | шт | 4630
8 499 | 773691 | Рамка 1 пост, жемчужно-серый, Cariva | шт | 540
8 500 | 774355 | Рамка 5 поста, гориз., слон.кость, Valena | шт | 5055
8 501 | 773663 | Рамка 3 пост, мат.золото, Cariva | шт | 1470
8 502 | 770493 | Рамка 3п Белый/Серебр Valena | шт | 4140
8 503 | 672521 | Рамка 1 пост. Светлая галька Etika | шт | 410
8 504 | 770392 | Рамка 2п гор Ноктюрн/Сереб Valena | шт | 4680
8 505 | 672544 | Рамка 4 пост. зел.папоротник ETIKA | шт | 1680
8 506 | 773753 | Рамка 3 поста, слон.кость ,Cariva | шт | 530
8 507 | 672563 | Рамка 3 пост цвет сливовый ETIKA | шт | 1465
8 508 | 770393 | Рамка 3п гор Ноктюрн/Сереб Valena | шт | 4570
8 509 | 770021 | Рамка 1 пост, кантри, Valena | шт | 1095
8 510 | 774462 | Рамка 2 поста, белый/кристал, Valena | шт | 2220
8 511 | 770361 | Рамка 1п гор Титан/Золото Valena | шт | 1490
8 512 | 770394 | Рамка ,4п ноктюрн/серый штрих Valena | шт | 9290
8 513 | 774154 | Рамка 4 поста гориз.сл.кость/ зол Valena | шт | 3675
8 514 | 672543 | Рамка 3пост. зел.папоротник ETIKA | шт | 1470
8 515 | 672541 | Рамка 1 пост. зел.папоротник ETIKA | шт | 355
8 516 | 672523 | Рамка 3 пост. Светлая галька Etika | шт | 1230
8 517 | 672515 | Рамка 5 пост. СЛНК ETIKA | шт | 1705
8 518 | 672571 | Рамка 1 п цвет какао Etika | шт | 675
8 519 | 774353 | Рамка 3 поста, гориз., слон.кость, Valena | шт | 1390
8 520 | 770001 | Рамка 1 пост, модерн, Valena | шт | 1095
8 521 | 672560 | Рамка 1 пост IP44 СЛНК ETIKA | шт | 1085
8 522 | 770351 | Рамка 1п Алюм/Серебр Valena | шт | 1230
8 523 | 770363 | Рамка 3п гор Титан/Золото Valena | шт | 3990
8 524 | 774354 | Рамка 4 поста, гориз., слон.кость, Valena | шт | 3105
8 525 | 672532 | Рамка 2 пост. цвет красный ETIKA | шт | 710
8 526 | 672581 | Рамка 1 пост антрацит ETIKA | шт | 675
8 527 | 773674 | Рамка 4 пост,алюминий, Cariva | шт | 2180
8 528 | 774155 | Рамка 5 пост,слон.кость/зол,Valena | шт | 6735
8 529 | 773752 | Рамка 2 поста,слон.кость,Cariva | шт | 310
8 530 | 770481 | Рамка ,1п Жемчужный Valena (770471) | шт | 1385
8 531 | 774153 | Рамка 3п Сл.кость/3ол LN | шт | 3485
8 532 | 774152 | Рамка 2п Сл.кость/3ол LN | шт | 2000
8 533 | 770383 | Рамка ,3п Свет/Дер/Сер Valena | шт | 6190
8 534 | 672501 | Рамка 1 пост. Бел. ETIKA | шт | 220
8 535 | 672502 | Рамка 2 пост. Бел. ETIKA | шт | 415
8 536 | 773751 | Рамка 1 пост,слон.кость,Cariva | шт | 200
8 537 | 770154 | Рамка 4 поста, алюминий Valena | шт | 7970
8 538 | 672511 | Рамка 1 пост. СЛНК ETIKA | шт | 220
8 539 | 774463 | Рамка 3 поста, белый/кристал, Valena | шт | 3470
8 540 | 770382 | Рамка 2п Свет/Дер/Сер Valena | шт | 4810
8 541 | 773754 | Рамка 4 пост,слон.кость,Cariva | шт | 960
8 542 | 773651 | Рамка 1 поста,белая ,Cariva | шт | 160
8 543 | 774453 | Рамка 3 поста, гориз., белая, Valena | шт | 1265
8 544 | 773661 | Рамка 1 пост, мат.золото, Cariva | шт | 555
8 545 | 770024 | Рамка 4 пост, гориз,кантри, Valena | шт | 4060
8 546 | 774455 | Рамка 5 поста, гориз., белая, Valena | шт | 3765
8 547 | 774451 | Рамка 1 пост, белая, Valena | шт | 330
8 548 | 672552 | Рамка 2 пост АЛМ ETIKA | шт | 1400
8 549 | 770155 | Рамка 5 пост, алюминий, Valena | шт | 10045
8 550 | 672562 | Рамка 2 пост цвет сливовый ETIKA | шт | 980
8 551 | 672572 | Рамка 2 пост цвет какао ETIKA | шт | 1125
8 552 | 770002 | Рамка 2 поста, гориз, модерн, Valena | шт | 1585
8 553 | 770362 | Рамка 2п гор Титан/Золото Valena | шт | 3410
8 554 | 770302 | Рамка 2п Гориз Золото Valena | шт | 2390
8 555 | 770303 | Рамка 3п Мат Золото Valena | шт | 3350
8 556 | 770301 | Рамка 1п МАТ Золото Valena | шт | 1250
8 557 | 770304 | Рамка 4п гориз МАТ Золото Valena | шт | 4750
8 558 | 770305 | Рамка 5п гориз МАТ Золото Valena | шт | 5960
8 559 | 770420 | Рамка 1п гусиные лапки Valena | шт | 1295
8 560 | 770331 | Рамка 1п Алм матвый Valena | шт | 1285
8 561 | 770332 | Рамка 2п гориз Алм матвый Valena | шт | 2870
8 562 | 770381 | Рамка 1п Свет/Дер/Сер Valena | шт | 2470
8 563 | 78802 | Рамка 2 мод, белая, Mosaic | шт | 420
8 564 | 770352 | Рамка 2п Алюм/Серебр Valena | шт | 2300
8 565 | 78814 | Рамка 4мод горизонт.,белая | шт | 1435
8 566 | 770333 | Рамка 3п гориз Алм матвый Valena | шт | 3335
8 567 | 770355 | Рамка 5п гор Алюм/ Серебр Valena | шт | 5740
8 568 | 672574 | Рамка 4п цвет какао Elika | шт | 3380
8 569 | 672525 | Рамка 5 пост. светлая галька Etika | шт | 2315
8 570 | 770475 | Рамка ,5п пост гор.белый/Жемчужный Valena (770485) | шт | 7265
8 571 | 754304 | Рамка 4 пост. Бел. VLN-a | шт | 3330
8 572 | 754303 | Рамка 3 пост. Бел. VLN-a | шт | 1890
8 573 | 754302 | Рамка 2 пост. Бел. VLN-a | шт | 1220
8 574 | 754301 | Рамка 1 пост. Бел. VLN-a | шт | 640
8 575 | 754305 | Рамка 5 пост, белая,Allure | шт | 5765
8 576 | 774123 | Рамка frecnbx СЛНК VLN | шт | 3995
8 577 | 754005 | Рамка 5-пост белая Life | шт | 5200
8 578 | 754004 | Рамка 4-пост белая Life | шт | 4940
8 579 | 754003 | Рамка 3-пост белая Life | шт | 1710
8 580 | 754002 | Рамка 2-пост белая Life | шт | 1270
8 581 | 754007 | Рамка 1-пост белая Life | шт | 580
8 582 | 754221 | Рамка белый 1п для рз2х2К+3 VLN-I | шт | 705
8 583 | 672585 | Рамка 5 пост цвет антрацит Etika | шт | 5380
8 584 | 672545 | Рамка 5П зел.папортник ETIKA | шт | 2385
8 585 | 754312 | Рамка 2 пост СЛНК Valena Allure | шт | 745
8 586 | 754313 | Рамка 3 пост СЛНК Valena Allure | шт | 1155
8 587 | 754314 | Рамка 4 пост СЛНК Valena Allure | шт | 2035
8 588 | 754311 | Рамка 1 пост СЛНК Valena Allure | шт | 695
8 589 | 754414 | Рамка 4 пост жемчуг Allure | шт | 12010
8 590 | 754413 | Рамка 3 пост жемчуг Allure | шт | 6815
8 591 | 754411 | Рамка 1 пост жемчуг Allure | шт | 2310
8 592 | 754401 | Рамка 1 пост матовый черный Valena Allure | шт | 2490
8 593 | 754403 | VLN-А Матовый Черный Рамка 3п | шт | 6815
8 594 | 754402 | Рамка 2 пост матовый черный Valena Allure | шт | 4400
8 595 | 754404 | Рамка 4 пост матовый черный VLN-a Valena Allure | шт | 12010
8 596 | 754043 | Рамка 3-пост СЛК VLN-a | шт | 1155
8 597 | 754047 | Рамка 1-пост СЛК VLN-a | шт | 440
8 598 | 754042 | Рамка 2-пост СЛК VLN-a | шт | 1100
8 599 | 754412 | Рамка 2 пост жемчуг Allure | шт | 3570
8 600 | 754415 | Рамка 5 пост жемчуг Allure | шт | 20785
8 601 | 754044 | Рамка 4-пост VLN-l СЛК | шт | 2285
8 602 | 754171 | VLN-l Темное дерево Рамка 1П | шт | 1960
8 603 | 754172 | VLN-l Темное дерево Рамка 2П | шт | 3720
8 604 | 754173 | VLN-l Темное дерево Рамка 3П | шт | 5770
8 605 | 754174 | VLN-l Темное дерево Рамка 4П | шт | 10170
8 606 | 10954 | Суппорт/Рамка 4М Dlp Kp.65 | шт | 1500
8 607 | 672524 | Рамка 4 пост. Светлая галька Etika | шт | 2450
8 608 | 754151 | VLN-l Сталь Рамка 1-пост | шт | 1960
8 609 | 754134 | Рамка 4-пост VLN-I АЛЮ | шт | 6855
8 610 | 672550 | Рамка 1п IP44 БЕЛ ETIKA | шт | 1935
8 611 | 754132 | VLN-l АЛЮ Рамка 2-пост | шт | 5400
8 612 | 752401 | VLN-I БЕЛ Выкл | шт | 2165
8 613 | 752405 | VLN-I БЕЛ Выкл 2-Клв | шт | 3570
8 614 | 752408 | VLN-I БЕЛ Перекл 2-Клв | шт | 4980
8 615 | 753421 | VLN-I БЕЛ Розетка 2К+3 | шт | 2030
8 616 | 753440 | VLN-I БЕЛ Розет RJ45 Cat5e UTP | шт | 6555
8 617 | 753451 | VLN-I БЕЛ Розетка TV"звезда" | шт | 4800
8 618 | 754137 | VLN-l АЛЮ Рамка 1-пост | шт | 2660
Светорегулятор
8 619 | 774161 | Светорегулятор 400 Вт, слон. кость Valena | шт | 9000
8 620 | 770261 | Светорегулятор на 400 ВТ,блест.алюм., Valena | шт | 12000
8 621 | 773715 | Светорегулятор 500 Вт,слон.кость,Cariva | шт | 12250
8 622 | 770061 | Светорегулятор 400 Вт. белый, Valena | шт | 10200
8 623 | 774174 | Светорегулятор 4 кноп. 600 Вт. СЛНК Valena | шт | 19080
8 624 | 773615 | Светорегулятор 500 Вт,белый,Cariva | шт | 12250
8 625 | 770274 | Светорегулятор на 600 ВТ,блест.алюм.,Valena | шт | 21450
8 626 | 672218 | Светорег нажим 400Вт бел Etika | шт | 19220
8 627 | 770074 | Светорегулятор кнопочный , 600 Вт. белый, Valena | шт | 12500
8 628 | 672318 | Светорегулятор нажим 400 Вт СЛНК ETIKA | шт | 14000
Прочее
8 629 | 33335 | Сушилка для рук GRATTE 2001 (W) | шт | 490000
8 630 | 694671 | Разъем 2К+3, 2хUSB+подст.телф | шт | 8520
8 631 | 80251 | Суппорт 2-мод Сeliane+Mosaic | шт | 280
8 632 | 80252 | Суппорт 2х2-мод Сeliane+Mosaic | шт | 820
8 633 | 80041 | Коробка Сух.Пер 1п Гл 40мм,Celiane | шт | 530
8 634 | 77070 | Заглушка 1 мод, белая, Mosaic | шт | 655
8 635 | 80052 | Коробка Сух.Пер 2п Гл 50мм | шт | 1550
8 636 | 638023 | Плоский угол 85х50 мм | шт | 1530
8 637 | 638025 | Заглушка 85х50 мм | шт | 805
8 638 | 638080 | Кабель-канал 85х50 мм | м | 2200
8 639 | 638004 | Суппорт 6м Mosaic кр,75 | шт | 1165
8 640 | 638022 | Внешний угол 85х50 мм | шт | 2245
8 641 | 638026 | Накладка профиля 85х50 | шт | 410
8 642 | 638024 | Тройник 85х50 мм | шт | 1442
8 643 | 50673 | Ночник Led Сумер.Детектор 230B | шт | 2400
8 644 | 16355 | Пл.вставк.gG/gL 160Ac/и,разм,00 | шт | 5950
8 645 | 50679 | Съемный фонарик/ночник черный Legrand | шт | 6360
8 646 | 50680 | USB для зарядки 1,5А 230В белый Legrand | шт | 4750
8 647 | 50681 | USB для зарядки 1,5А 230В черный Legrand | шт | 4750
8 648 | 52059 | Короб.метал.Нур 2К+3 16А 2ввод | шт | 24570
8 649 | 50175 | Вилка 2К+3 белая | шт | 2350
8 650 | 50676 | Ночник со светорегулятором белый | шт | 6775
8 651 | 89700 | Встр.блок IP44 круг.нерж.2м | шт | 25805
8 652 | 638072 | Суппорт 4м Mosaic кр,75 Metra | шт | 1140
8 653 | 601117 | Щиток Встроенный 1х12 С N&E | шт | 3430
8 654 | 601118 | Щиток встроенный 2x12 С N&E | шт | 5770
8 655 | 638021 | Внутренный угол 85х50 мм | шт | 2105
8 656 | 01-060 | Внутренний вентилятор для вытяжки (базовый) DPIM 100 S L-GD | шт | 11800
8 657 | 01-061 | Внутренний вентилятор для вытяжки (базовый) DRIM 100 PS L-GD | шт | 10450
8 658 | 01-160 | Белая глянцевая панель из пластика (для основания DRIM) L-GD | шт | 5300
8 659 | 01-161 | Белая матовая панель из пластика (для основания DRIM) L-GD | шт | 5300
8 660 | 01-162 | Черная панель из пластика (для основания DRIM) L-GD | шт | 5300
8 661 | 01-170 | Стеклянная панель белого глянца (для основания DRIM) | шт | 9960
8 662 | 01-171 | Белая матовая стеклянная панель (для основания DRIM) L-GD | шт | 11000
8 663 | 01-172 | Черная стеклянная панель (для основания DRIM) L-GD | шт | 9960
8 664 | 01-169 | Золотистая алюминиевая панель (для основания DRIM) L-GD | шт | 5000
8 665 | 01-090 | Внутренний вентилятор для вытяжки planet energy 100 P L-GD | шт | 7540
8 666 | 01-091 | Внутренний вентилятор для вытяжки planet energy 100 PS шнурковый выключатель" L-GD | шт | 9560
8 667 | 01-174 | Черная матовая панель (для основания DRIM) L-GD | шт | 9400
8 668 | 638001 | Накладка крышки 75 мм METRA | шт | 425
8 669 | 638071 | Суппорт 2-мод Mosaic кр. 75 METRA | шт | 490
8 670 | 76561 | Mosaic RJ45 UTP кат6 1мод бел | шт | 4630
8 671 | 638008 | Перегородка для к/к METRA | шт | 660
8 672 | 638073 | Суппорт 6м MOSAIC кр.75 METRA | шт | 1490
8 673 | 673650 | Перекл 1 кл Бел INSPIRIA | шт | 1175
8 674 | 673655 | Пркл.2к. БЕЛ MOS-INSPIRIA | шт | 2400
Перекл
8 675 | 773706 | Перекл. на 2 напр.1-кл., слон.кость, Cariva | шт | 610
8 676 | 672611 | Перекл. 10AX авт. АНТ ETIKA | шт | 1060
8 677 | 672311 | Механизм перекл 1-кл авт СЛНК ETIKA | шт | 920
8 678 | 773606 | Перекл, на 2 напр, 1-кл, белый, Cariva | шт | 720
8 679 | 774306 | Перекл. на 2 напр.1-кл., слон.кость, Valena | шт | 1415
8 680 | 672212 | Перекл. 2кл 10AX авт.БЕЛ | шт | 2100
8 681 | 672211 | Перекл. 10AX авт.БЕЛ ETIKA | шт | 785
8 682 | 774308 | Перекл. на 2 напр., 2-кл., слон.кость, Valena | шт | 2440
8 683 | 770106 | Перекл, на 2 напр, 1-кл, алюминий, Valena | шт | 1890
8 684 | 672312 | Перекл. 2клав 10AX автСЛНК ETIKA | шт | 2100
8 685 | 774406 | Перекл. на 2 напр., 1-кл., белый, Valena | шт | 1675
8 686 | 770108 | Переключатель на 2 папр. 2 кл. алюминий Valena | шт | 3685
8 687 | 672411 | Перекл. 10AX авт. АЛМ ETIKA | шт | 1060
8 688 | 672412 | Перекл. 2клав. авт.10AX АЛМ. ETIKA | шт | 1820
8 689 | 774408 | Перекл. на 2 напр., 2-кл., белый, Valena | шт | 2110
8 690 | 672612 | Перекл 2кл авт 10AX АНТ ETIKA (695962) | шт | 2300
8 691 | 774307 | Перекл. промежут.1-кл., слон.кость, Valena | шт | 2815
8 692 | 774407 | Перекл. промежут. 1-кл., белый, Valena | шт | 2800
8 693 | 77002 | Перекл. на 2 напр.10А., 1-мод.,с подсветкой, белый, Mosaic | шт | 3615
8 694 | 77001 | Перекл. на 2 напр.10А., 1-мод., | шт | 1710
8 695 | 77060 | Перекл. на 2 напр.20А., 1-мод., | шт | 2715
8 696 | 672305 | Перекл клав винт 10AX СЛНК ETIKA | шт | 1155
8 697 | 753070 | Механизм розетки RJ45 1вых кат5E UTP Allure/Life | шт | 6585
8 698 | 672205 | Перекл. 10A винты.БЕЛ ETIKA | шт | 1155
8 699 | 672605 | Перекл 1клав 10АХ авт.Антрацит | шт | 1585
8 700 | 672405 | Переключатель 1клав АЛЮ ETIKA | шт | 955
8 701 | 672209 | Перекл. промежут белый, Etika | шт | 1855
8 702 | 672215 | Механизм перекл 1-кл Plus с подсветкой авт. бел ETIKA | шт | 940
8 703 | 672409 | Перекл. промежут Алю, Etika | шт | 1390
8 704 | 672309 | Перекл промежуточ СЛНК ETIKA | шт | 1810
8 705 | 672609 | Перекл промежуточ АНТР ETIKA | шт | 1770
Удлинитель
8 706 | 694614 | Удлинитель 4x2K+3 2XUSB 1XMKUSB | шт | 12300
8 707 | 695016 | Удлинитель 6х2К+3 1,5м | шт | 4930
8 708 | 695018 | Удлинитель 6х2К+3,5м | шт | 7515
8 709 | 694636 | Удлинитель 6х2К+3 1,5м комфорт | шт | 6500
8 710 | 695017 | Удлинитель 6х2К+3,3м | шт | 6205
8 711 | 694637 | Удлинитель комфорт 6х2К+3,3м | шт | 11635
8 712 | 694647 | Удлинитель комфорт без 6х2К+3,3м | шт | 11165
8 713 | 694643 | Удлинитель комфорт/без 4х2К+3 3м | шт | 9665
8 714 | 695007 | Удлинитель 4х2К+3,3м | шт | 8235
8 715 | 694627 | Удлинитель комфорт 4х2К+3,3м | шт | 6600
8 716 | 695012 | Удлинитель 5х2К+3 3м | шт | 7845
8 717 | 695008 | Удлинитель 4х2К+3 5м | шт | 8470
8 718 | 695004 | Удлинитель 3Х2К+3 без кабеля | шт | 2200
8 719 | 695009 | Многорозеточный блок ''Стандарт'' 4 x 2К+З - поставляется без кабеля | шт | 2490
8 720 | 695001 | Удлинитель 3х2К+3, плоский,фиксир, кабель 1,5м, Стандарт | шт | 5360
8 721 | 695002 | Удлинитель 3х2К+3 3м | шт | 5800
8 722 | 695003 | Удлинитель 3х2К+3 5м | шт | 10105
Механизм
8 723 | 753051 | Механизм розетка TV Allure/Life | шт | 4315
8 724 | 753021 | Механизм розетка 2К+3 Valena Life/Allure | шт | 1775
8 725 | 752016 | Механизм переключателя 1 клав Valena Life/Allure | шт | 2510
8 726 | 752028 | Механизм переключателя 2 клав Valena Life/Allure | шт | 4115
8 727 | 753068 | Механизм розетка RJ11 Valena Life/Allure | шт | 2435
8 728 | 753027 | Механизм розетка 2*2К+3 Valena Life/Allure | шт | 4365
8 729 | 752001 | Механизм выключатель 1клав Valena Life/Allure | шт | 1920
8 730 | 752005 | Механизм выключатель 2клав Valena Life/Allure | шт | 2705
8 731 | 755200 | Лицевая панель розетки VLN-l БЕЛ 2К+З | шт | 295
8 732 | 752003 | Механизм выключатель 3клав 10АХ 250В Valena Life/Allure | шт | 9090
8 733 | 755035 | Лицевая панель выкл 3 клав белая Allire | шт | 1400
8 734 | 755006 | Лицевая панель выкл 1 клав СЛНК Valena Allure | шт | 295
8 735 | 755026 | Лицевая панель выкл 2 клав СЛНК Valena Allure | шт | 590
8 736 | 755206 | Лицевая панель розетки 2К+3 слон.кость Allure | шт | 300
8 737 | 753041 | Механизм розетка RJ 45 2 вых кат5Е UTP Life/Allure | шт | 6325
8 738 | 753016 | Механизм розетка 2К без/з с/штор Life/Allure | шт | 1220
8 739 | 755000 | Лицевая панель выкл 1 клав белая Life | шт | 435
8 740 | 755020 | Лицевая панель выкл 2 клав белая Life | шт | 1050
8 741 | 754766 | Лицевая панель розетка СЛНК TV Allure | шт | 440
8 742 | 755008 | Лицевая панель выкл 1 клав антрацит Valena Allure | шт | 1085
8 743 | 755028 | Лицевая панель выкл 2 клав антрацит Valena Allure | шт | 2165
8 744 | 755208 | Лицевая панель розетки 2К-3 антрацит Valena Allure | шт | 1085
8 745 | 752007 | Механизм промежуточный переключатель 10AX - 250 В Allure/Life | шт | 4960
8 746 | 754845 | Лицевая панель розетки 2К-3 с крышкой Allure | шт | 1300
8 747 | 753034 | Вывод калеля VLN-a | шт | 2830
8 748 | 754731 | Накл вывода кабеля СЛК VLN-a | шт | 255
8 749 | 50663 | Многорозеточный блок 3 x 2К+3 - серия Элиум - 16 А -горизонтальное подключение - прозрачный | шт | 3570
8 750 | 753119 | VLN-I БЕЛ Роз 2К+3 с/штор IP44 | шт | 3300
8 754 | 102-019 | Наконечник кабельный термоусадочный 120-70мм | шт | 1200
8 755 | 102-03 | Термоусадочный изоляционный рукав MDT-A-F471 19/6mmх1000мм черный | м | 930
8 756 | 102-065 | Шайба плоская А4,3/А4/din125 | шт | 7
8 757 | 102-035 | Крепежный винт SYL SKR M3х16 | шт | 10
8 758 | 102-037 | Крепежный винт SYL SKR M5х30 | шт | 23
8 759 | 102-040 | Крепежный винт SYL SKR M6х30 | шт | 26
8 760 | 102-044 | Крепежный винт SYL SKR M3х40 | шт | 15
8 761 | 102-015 | Штепсельная вилка (мама)-HDS463-6 3р+N+E 380-415V/AC/6h/63A | шт | 16200
8 762 | 102-074 | Контргайка (самоблокирующая гайка М6 нержавеющая сталь | шт | 10
8 763 | 102-054 | Шайба зубчатая пружинная А13/А4/ | шт | 15
8 764 | 102-023 | Крепежный винт SYL SKR M6х12 | шт | 20
8 765 | 102-039 | Шайба пружинная В12/А4/din127 | шт | 17
8 766 | 102-027 | Крепежный винт SYL SKR M6х70 | шт | 40
8 767 | 102-062 | Шайба зубчатая пружинная А6.4/А4/din6798 | шт | 9
8 768 | 102-038 | Крепежный винт SYL SKR M4х30 | шт | 18
8 769 | 102-061 | Шестигранная гайка М4/А4 80/din934 | шт | 5
8 770 | 102-026 | Шестигранная гайка М12/А4 80/din934 | шт | 35
8 771 | 102-060 | Шестигранная гайка М6/А4 80/din934 | шт | 10
8 772 | 102-067 | Шайба пружинная А4,3/А4/din6798 | шт | 7
8 773 | 102-045 | Крепежный винт SYL SKR M3х20 | шт | 11
8 774 | 102-029 | Шестигранная гайка М8/А4 80/din934 | шт | 15
8 775 | 102-051 | Шайба зубчатая пружинная А10,5/А4/ | шт | 12
8 776 | 102-030 | Крепежный винт SYL SKR M5х25 | шт | 22
8 777 | 102-050 | Шайба пружинная В4/А4/din127 | шт | 7
8 778 | 102-047 | Крепежный винт SYL SKR M5х12 | шт | 18
8 779 | 102-031 | Крепежный винт SYL SKR M6х20 | шт | 23
8 780 | 102-066 | Шайба плоская А3,2/А4/din125 | шт | 6
8 781 | 102-043 | Крепежный винт SYL SKR M3х25 | шт | 12
8 782 | 102-073 | Контргайка (самоблокирующая гайка М10 нержавеющая сталь | шт | 25
8 783 | 102-021 | Крепежный винт SYL SKR M6х35 | шт | 27
8 784 | 102-072 | Крепление eXtreme support 400 | шт | 2875
8 785 | 102-022 | Крепежный винт SYL SKR M6х25 | шт | 25
8 786 | 102-057 | Шайба пружинная В3/А4/din127 | шт | 6
8 787 | 102-012 | Кабельный сальник М20 d7х4 | шт | 80
8 788 | 102-071 | Термоусадочный изоляционный рукав9/3 600V/125C/HSхPO синий | м | 100
8 789 | 102-028 | Шестигранная гайка М10/А4 80/din934 | шт | 30
8 790 | 102-055 | Шайба зубчатая пружинная А8,4/А4/ | шт | 10
8 791 | 102-032 | Крепежный винт SYL SKR M6х16 | шт | 22
8 792 | 102-041 | Крепежный винт SYL SKR M5х16 | шт | 19
8 793 | 102-013 | Штепсельная вилка (мама)-HDS3125-6 3р+заземление 380-415V/AC/6h/125A | шт | 34980
8 794 | 102-053 | Шайба пружинная В5/А4/din127 | шт | 8
8 795 | 102-048 | Шайба плоская А10,5/А4/din127 | шт | 12
8 796 | 102-034 | Крепежный винт SYL SKR M5х40 | шт | 25
8 797 | 102-08 | Шестигранная гайка М20 (пластиковая) | шт | 10
8 798 | 102-049 | Крепежный винт SYL SKR M4х16 | шт | 15
8 799 | 102-033 | Крепежный винт SYL SKR M4х40 | шт | 20
8 800 | 102-052 | Шайба пружинная В6/А4/din127 | шт | 9
8 801 | 102-036 | Крепежный винт SYL SKR M5х20 | шт | 20
8 802 | 102-025 | Крепежный винт SYL SKR M6х50 | шт | 35
8 803 | 102-024 | Крепежный винт SYL SKR M6х40 | шт | 30
8 804 | 102-069 | Шайба пружинная В8/А4/din127 | шт | 10
8 805 | 102-068 | Шайба зубчатая пружинная А3,2/А4/6798 | шт | 6
8 806 | 102-046 | Шайба пружинная В10/А4/din127 | шт | 12
8 807 | 102-058 | Шайба зубчатая пружинная А5,3/А4/din6798 | шт | 8
8 808 | 102-042 | Крепежный винт SYL SKR M4х25 | шт | 17
8 809 | 600-083 | Света диод 3*1JDR-C COOL W ( 4200 к) Е27 220-240 V ( 24) | шт | 2300
8 810 | 150-07 | Заглушка для дюралайта | шт | 160
8 811 | 600-04 | Светильник настольный оранж 11W HL043GR 220-240V | шт | 4970
8 812 | 600-042 | Светильник потолоч.декоративн.20W 2*E27 220-240V HL633W | шт | 2450
8 813 | 600-106 | Светильник настольный желтый 11W HL044 PL | шт | 4530
8 814 | 150-05 | Трансформатор дюралайт 60вт | шт | 3510
8 815 | 600-036 | Свет-к NOVA LED 20W 6400K (1011) круглый LANBOS | шт | 2650
8 816 | 150-012 | Дюралайт самоклейка (синий) ( без болочки) | шт | 1030
8 817 | 600-022 | Свет-к NOVA LED 25W 6400K (1011) круглый LANBOS | шт | 3200
8 818 | 600-023 | Свет-к NOVA LED 15W6400K(1012) круглый LANBOS | шт | 1900
8 819 | 600-02 | Светильник настольный синий 11W HL036BL 220-240V | шт | 4140
8 820 | 150-013 | Дюралайт самоклейка WTF GREEN LED | шт | 900
8 821 | 600-024 | Свет-к NOVA LED 20W6400K(1012) круглый LANBOS | шт | 2650
8 822 | 600-087 | Фонарь заряжаемый светодиодный HL335L 1 LED 220-240V RECHARGEABLE EMERGENCY LANTRN | шт | 1740
8 823 | 600-018 | Свет-к NOVA LED 15W 6400K (1011) круглый LANBOS | шт | 1900
8 824 | 600-025 | Свет-к NOVA LED 25W6400K(1012) круглый LANBOS | шт | 3200
8 825 | 150-02 | Дюралайт самоклейка (красный) | м | 1000
8 826 | 150-010 | Трансформатор 35w | шт | 2575
8 827 | 600-026 | Свет-к NOVA LED 15W6400K(1013) круглый LANBOS | шт | 1900
8 828 | 600-027 | Свет-к NOVA LED 20W6400K(1013) круглый LANBOS | шт | 2650
8 829 | 600-028 | Свет-к NOVA LED 25W6400K(1013) круглый LANBOS | шт | 3200
8 830 | 600-029 | Свет-к NOVA LED 15W 6400K (1015) круглый LANBOS | шт | 1900
8 831 | 600-030 | Свет-к NOVA LED 20W6400K(1015) круглый LANBOS | шт | 2650
8 832 | 600-031 | Свет-к NOVA LED 25W6400K(1015) круглый LANBOS | шт | 3200
8 833 | 600-152 | Свет-к NOVA LED 20W 6400K (1002) круглый LANBOS | шт | 2650
8 834 | 600-153 | Свет-к NOVA LED 25W 6400K (1002) круглый LANBOS | шт | 3200
8 835 | 600-166 | Прожектор LION LED -300W | шт | 29800
изолятор шинный
8 836 | 325-101 | Реле напряжения 1ф серии АЗМ 40А-220В TDM, SQ1504-0004 | шт | 3750
8 837 | 325-240 | Отвертка-пробник ОП-2Э TDM | шт | 500
8 838 | 00008584 | Изолятор шинный 3 SM-30 "SASSIN" | шт | 105
8 839 | 000703 | Изолятор SM35 (М8) силовой ИЭК YIS11-35-10 | шт | 390
8 840 | 325-038 | Переключатель АLСLR-22 черный на 3 фиксир.положения I-O-II 1з+1р ИЭК | шт | 1840
8 841 | 325-279 | Удлинитель силовой УХз16-003 TDM (метал. катушка,АЗ,3 места IP44/30м КГ 3х2,5) | шт | 19100
8 842 | 325-343 | Контактор КМН-35012 50А 400В/АС3 1НО;1НЗ TDM | шт | 12380
8 843 | 325-456 | Фонарь светодиодный, "Наклей и включи", 3 светодиода 9 лм/Вт, батареи типа 3*AА (в комплект не входя | шт | 610
8 844 | 325-153 | Соединительный изолирующий зажим СИЗ-5 20 мм2 красный (50 шт) TDM,SQ0519-0010 | шт | 40
8 845 | 325-375 | Переключатель на 2 направления 1-кл. 10А белый "Валдай" TDM | шт | 200
8 846 | 325-316 | Держатель плавкой вставки ДП-33, габарит 0, 160А TDM | шт | 2885
8 847 | 325-149 | Соединительный изолирующий зажим СИЗ-1 3,0 мм2 серый (50 шт) TDM,SQ0519-0006 | шт | 6
8 848 | 325-130 | Пакетный выключатель ПВ2-100 2П 100А 220В IP56 TDM, SQ0723-0028 | шт | 7550
8 849 | 325-318 | Изолятор SM "Лесенка" 300А 6кВ 4х20мм TDM | шт | 330
8 850 | 325-309 | Выключатель 2 кл. 10А белый "Онега" TDM | шт | 210
8 851 | 325-310 | Выключатель 2 кл. с подсветкой 10А белый "Онега" TDM | шт | 220
8 852 | 325-424 | Сальник MG 32 диаметр проводника 16-24мм IP68 TDM | шт | 545
8 853 | 325-246 | Датчик движения встраив. в стену ДДВ-01 600Вт, 5-480с, 9м, 10+Лк, 120гр, IP20, TDM | шт | 1100
8 854 | 325-217 | Стартеродержатель (крепление на винты) TDM | шт | 70
8 855 | 325-238 | Панель для установки счетчика 3-х фазного (200х326х25) TDM | шт | 400
8 856 | 325-258 | Датчик движения в патрон ДДПт-01 60Вт, 10-120с, 6м, 3+Лк, 120(сбоку)+360(сверху)гр IP20, TDM | шт | 3300
8 857 | 325-213 | Стартер S10 4-80Вт 220-240В алюм. контакты TDM | шт | 100
8 858 | 325-203 | Сальник PG 16 диаметр проводника 10-14мм IP54 TDM | шт | 50
8 859 | 325-230 | Зажим "крокодил" ЗКИ 5А 46мм в изоляции красный (10шт) TDM | упак | 230
8 860 | 325-237 | Панель для установки счетчика 1-но фазного (152х240х31) TDM | шт | 350
8 861 | 00005712 | Изолятор SM25 (М6) силовой ИЭК YIS11-25-06 | шт | 210
8 862 | 325-401 | Рассеиватель ФСП 77-55 поликарб. Е27/Е40 TDM | шт | 3440
8 863 | 325-313 | Выключатель 2-кл. открытой установки с подсветкой IP20 10А, белый "Ладога" TDM | шт | 160
8 864 | 325-446 | Стабилизатор напряжения СНР1-1-1,5 кВА электронный переносной TDM | шт | 9200
8 865 | 325-317 | Держатель плавкой вставки ДП-37, габарит 2, 400А TDM | шт | 9410
8 866 | 325-097 | Рубильник РКН-63 ( ¦ - 0 - ¦¦ ) 63А перекидной TDM, SQ0734-0009 | шт | 1910
8 867 | 325-349 | Компьютерная розетка 1xRJ-45 TDM | шт | 210
8 868 | 325-350 | Компьютерная розетка 2xRJ-45 TDM | шт | 390
8 869 | 325-359 | Контактор КТН-64003 реверс 400А 400В/АС3 TDM | шт | 106720
8 870 | 325-428 | Сальник PG 13,5 диаметр проводника 6-12мм IP54 TDM | шт | 40
8 871 | 325-308 | Выключатель 1-кл. с подсветкой 10А белый "Валдай" TDM | шт | 190
8 872 | 325-295 | Бокс ЩРН-П-24модуля с белой крышкой навесной пластик IP40 TDM | шт | 2870
8 873 | 325-369 | Ночник "Месяц" с датчиком света, светодиодный,0.3 Вт 220 В TDM | шт | 640
8 874 | 325-09 | Зажим наборный ЗНИ-10PEN 10мм2 (JXB-земля) TDM,SQ0803-0013 | шт | 470
8 875 | 325-121 | Звонок проводной на батарейках ЗПБ-11/1-25М (25 мелодий, кнопка IP30, 2х1,5В АА) TDM, SQ1901-0014 | шт | 850
8 876 | 325-376 | Переключатель на 2 направления с подсветкой 10А белый "Валдай" TDM | шт | 210
8 877 | 325-391 | Рамка 2-ая вертикальная белая "Валдай" TDM | шт | 110
8 878 | 325-354 | Контактор КТН-51153 реверс115А 400В/АС3 TDM | шт | 37390
8 879 | 325-041 | Площадка самоклеющаяся 30х30 под хомуты (100шт) TDM, SQ0516-0003 | упак | 650
8 880 | 325-336 | Контактор КМН-22510 25А 400В/АС3 1НО TDM | шт | 1500
8 881 | 325-015 | Зажим наборный ЗНИ-50PEN 50мм2 (JXB-земля) TDM, SQ0803-0016 | шт | 1320
8 882 | 325-287 | Блок комбинированный (горизонтальный) выключатель 1-кл. + розетка 2П+З с з/ш БКВР IP54 "Вуокса" TDM | шт | 760
8 883 | 325-133 | Пакетный выключатель ПВ2-63 2П 63А 220В IP56 TDM, SQ0723-0022 | шт | 5160
8 884 | 325-297 | 500-0100-800 Вилка с\з ручкой EGP (30шт\480) | шт | 180
8 885 | 325-443 | Соединительная плата для светильника ФСП 77-55,85 поликарб. расс. TDM | шт | 520
8 886 | 325-404 | Розетка 2П 10А c защитными шторками белая "Валдай" TDM | шт | 190
8 887 | 325-322 | Изолятор SM25 силовой с болтом | шт | 220
8 888 | 325-457 | Шина "N" нулевая 6х9мм на двух угл. изоляторах 14 групп TDM | шт | 220
8 889 | 325-278 | Удлинитель силовой УХз16-003 TDM (метал. катушка,АЗ,3 места IP44/30м КГ 3х1,5) | шт | 15290
8 890 | 325-109 | Вилка угловая с ушком с/з белая 16А 250В TDM, SQ1806-0005 | шт | 120
8 891 | 325-102 | Бокс ЩРН-П-10 модулей навесной пластик IP40 "Эко" (сосна) TDM, SQ0901-0015 | шт | 2150
8 892 | 325-292 | Бокс ЩРВ-П-24модуля с белой крышкой встраиваемый пластик IP40 TDM | шт | 3250
8 893 | 325-327 | Изолятор SM40 силовой Н40хD40хМ8мм с болтом TDM | шт | 400
8 894 | 325-216 | Стартеродержатель (крепление на защелки) TDM | шт | 70
8 895 | 325-231 | Зажим "крокодил" ЗКИ 5А 46мм в изоляции черный (10шт) TDM | упак | 230
8 896 | 00015198 | Изолятор шинный SM-35 "Энергия" | шт | 100
8 897 | 325-252 | Диф.автомат АД-2 2Р 32А 30мА TDM | шт | 1290
8 898 | 325-250 | Фонарь светодиодный "Налобный" влагозащищенный, 1 Вт светодиод 60 лм/Вт, IP54 батареи типа 3*ААА (в | шт | 2150
8 899 | 325-261 | Фонарь "Прожектор", аккумуляторный, подставка, 6 Вт галогенная лампа, 9 светодиодов 80 лм/Вт TDM | шт | 2650
8 900 | 325-239 | Панель для установки счетчика универсальная (200х335х13) TDM | шт | 450
8 901 | 325-282 | Удлинитель силовой УХз16-003 TDM (метал. катушка,АЗ,3 места IP44/50м КГ 3х1,5) | шт | 20470
8 902 | 325-110 | Вилка угловая с/з с выключателем белая 16А 250В TDM, SQ1806-0009 | шт | 530
8 903 | 325-319 | Изолятор SM "Лесенка" 600А 12кВ 4х40мм TDM | шт | 690
8 904 | 325-312 | Выключатель 2-кл. открытой установки IP20 10А, белый "Ладога" TDM | шт | 150
8 905 | 325-136 | Пакетный выключатель ПВ3-16 исп.1 3П 16А 220В IP00 TDM, SQ0723-0007 | шт | 440
8 906 | 325-014 | Зажим наборный ЗНИ-4мм2 (JXB35А) серый TDM, SQ0803-0001 | шт | 100
8 907 | 325-419 | Розетка компьютерная RJ45 белая "Онега" TDM | шт | 330
8 908 | 325-433 | Светильник НПБ1301 белый/круг 60Вт IP54 TDM | шт | 680
8 909 | 325-314 | Выключатель на 2 направления 1 кл. 10А белый "Онега" TDM | шт | 210
8 910 | 325-357 | Контактор КТН-52653 реверс 265А 400В/АС3 TDM | шт | 75720
8 911 | 325-396 | Рамка 3-х постовая вертикальная белая "Онега" TDM | шт | 120
8 912 | 325-035 | Лампа сигнальная ЛС-47 зеленая (LED) AC/DC TDM, SQ0214-0009 | шт | 355
8 913 | 325-040 | Площадка самоклеющаяся 25х25 под хомуты (100шт) TDM, SQ0516-0002 | упак | 1480
8 914 | 325-392 | Рамка 2-ая горизонтальная белая "Валдай" TDM | шт | 100
8 915 | 325-211 | Боковая панель для цельносварного каркаса ВРУ 2000 мм | шт | 4500
8 916 | 325-104 | Бокс ЩРН-П-18 модулей навесной пластик IP40 "Эко" (сосна) TDM, SQ0901-0017 | шт | 3300
8 917 | 325-220 | Стартер S2 4-22Вт 110-240В мед. контакты TDM | шт | 35
8 918 | 325-05 | Заглушка для ЗНИ-70мм2 серая, SQ0803-0024 | шт | 50
8 919 | 00008586 | Изолятор шинный 3 SM-50 "АВВ" | шт | 290
8 920 | 325-280 | Удлинитель силовой УХз16-003 TDM (метал. катушка,АЗ,3 места IP44/40м КГ 3х1,5) | шт | 17880
8 921 | 325-472 | Пускатель электромагнитный ПМ12-125100 УЗВ 380В TDM | шт | 15220
8 922 | 325-283 | Удлинитель силовой УХз16-003 TDM (метал. катушка,АЗ,3 места IP44/50м КГ 3х2,5) | шт | 27500
8 923 | 325-330 | Изолятор SM76 силовой H76xD50xM10мм с болтом TDM | шт | 1250
8 924 | 325-422 | Розетка телефонная RJ11 белая "Онега" TDM | шт | 230
8 925 | 325-360 | Катушка управления для КМН КУ- (09-18А) 230В | шт | 1390
8 926 | 325-397 | Рамка 4-ая вертикальная белая "Валдай" TDM | шт | 180
8 927 | 325-019 | Зажим наборный ЗНИ-70мм2 (JXB250А) серый TDM, SQ0803-0009 | шт | 1790
8 928 | 325-148 | Рубильник РКН-30 ( ¦ - 0 - ¦¦ ) 30А перекидной TDM,SQ0734-0006 | шт | 860
8 929 | 325-328 | Изолятор SM51 силовой H51xD35xM8мм с болтом TDM | шт | 530
8 930 | 325-108 | Вилка б/з белая 10А 250В (евровилка CEE 7/16) угловой вывод проводника TDM, SQ1806-0090 | шт | 140
8 931 | 325-030 | Кнопка BS142 "Грибок"с ключом красный d22мм 230В 1р TDM, SQ0704-0023 | шт | 2340
8 932 | 325-371 | Осветительный щиток с выключателем ОЩВ-12 (63А/16А) 220х300х120мм TDM | шт | 37970
8 933 | 325-355 | Контактор КТН-51503 реверс 150А 400В/АС3 TDM | шт | 45450
8 934 | 325-426 | Сальник MG 63 диаметр проводника 40-52мм IP68 TDM | шт | 1730
8 935 | 325-425 | Сальник MG 40 диаметр проводника 24-30мм IP68 TDM | шт | 850
8 936 | 325-353 | Крепление для светильника ФСП Е40 TDM | шт | 1350
8 937 | 325-333 | Контактор КМН-11210 12А 400В/АС3 1НО TDM | шт | 930
8 938 | 325-293 | Бокс ЩРН-П-12модулей с белой крышкой навесной пластик IP40 TDM | шт | 1450
8 939 | 325-134 | Пакетный выключатель ПВ3-100 3П 100А 220В IP56 TDM,SQ0723-0031 | шт | 7560
8 940 | 325-151 | Соединительный изолирующий зажим СИЗ-3 5,5 мм2 оранжевый (50 шт) TDM,SQ0519-0008 | шт | 10
8 941 | 325-119 | Звонок беспроводной в розетку ЗБР-11/М1-36М (36 мелодий, кнопка IP44, AC 230V, многокодовый) TDM | шт | 8230
8 942 | 325-249 | Датчик движения встраив. в стену ДДВ-03 500Вт, 5-480с, 2-12м, 5+Лк, 140гр, 30-90Дб, IP20, TDM | шт | 1150
8 943 | 00015197 | Изолятор шинный SM-25 "Энергия" | шт | 80
8 944 | 325-269 | Выключатель путевой контактный ВПК-2113Б-У2 10А 660В IP67 TDM | шт | 2060
8 945 | 325-264 | Выключатель кнопочный с блокировкой ВКН-316 3Р 16А 230/400В IP40 TDM | шт | 710
8 946 | 325-470 | ПРА для ДРЛ-125 встр. MVI125W "Electrostart" | шт | 2950
8 947 | 325-196 | Пускатель электромагнитный ПМ12-400100 УЗВ 380В TDM | шт | 36500
8 948 | 325-01 | Авт. выкл.ВА47-29 1Р 16А 4,5кА х-ка В ИЭК | шт | 495
8 949 | 325-131 | Пакетный выключатель ПВ2-40 2П 40А 220В IP56 TDM, SQ0723-0014 | шт | 2950
8 950 | 325-352 | Крепление для светильника ФСП Е27 TDM | шт | 1350
8 951 | 325-356 | Контактор КТН-52653 реверс 265А 230В/АС3 TDM | шт | 75720
8 952 | 325-363 | Катушка управления для КМН КУ- (40-95А) 400В TDM | шт | 590
8 953 | 325-393 | Рамка 2-х постовая горизонтальная белая "Онега" TDM | шт | 110
8 954 | 325-394 | Рамка 3-ая вертикальная белая "Валдай" TDM | шт | 140
8 955 | 325-400 | Рамка 4-х постовая горизонтальная белая "Онега" TDM | шт | 190
8 956 | 325-367 | Ночник "Елочка" с датчиком света, светодиодный, 0.3 Вт 220 В TDM | шт | 640
8 957 | 325-430 | Светильник ЛПБ2011 13 Вт 230В Т5/G5 TDM | шт | 1800
8 958 | 325-423 | Сальник MG 25 диаметр проводника 13-18мм IP68 TDM | шт | 325
8 959 | 325-332 | Контактор КМН-10910 9А 400В/АС3 1НО TDM | шт | 930
8 960 | 325-06 | Заглушка для ЗНИ-70мм2 синяя, SQ0803-0025 | шт | 50
8 961 | 325-399 | Рамка 4-х постовая вертикальная белая "Онега" TDM | шт | 190
8 962 | 325-429 | Сальник PG7 диаметр проводника 2.5-7мм IP54 TDM | шт | 20
8 963 | 325-409 | Розетка 2П+З 16А 250В с защ. шт. белая "Онега" TDM | шт | 230
8 964 | 325-02 | Авт. выкл.ВА47-29 1Р 25А 4,5кА х-ка В ИЭК | шт | 495
8 965 | 325-016 | Зажим наборный ЗНИ-6PEN 6мм2 (JXB-земля) TDM, SQ0803-0012 | шт | 380
8 966 | 325-012 | Зажим наборный ЗНИ-35мм2 (JXB125А) серый TDM, SQ0803-0007 | шт | 590
8 967 | 325-298 | Вилка угловая с/з белая 16А 250В TDM | шт | 110
8 968 | 325-413 | Розетка TФ (RJ-11) белая "Валдай" TDM | шт | 200
8 969 | 325-045 | Разрядник ОПС1-C 4Р In=20kA Un=400B Im=40kA TDM, SQ0201-0008 | шт | 14700
8 970 | 325-04 | Заглушка для ЗНИ-35мм2 синяя, SQ0803-0023 | шт | 320
8 971 | 325-107 | Вилка б/з белая 10А 250В (евровилка CEE 7/16) прямой вывод проводника TDM, SQ1806-0089 | шт | 140
8 972 | 325-024 | Изолятор SM51 силовой H51xD35xM8мм TDM, SQ0807-0005 | шт | 427
8 973 | 325-135 | Пакетный выключатель ПВ3-100 исп.1 3П 100А 220В IP00 TDM,SQ0723-0029 | шт | 3310
8 974 | 325-403 | Розетка 2П 10А 250В с защ. шт. белая "Онега" TDM | шт | 210
8 975 | 325-414 | Розетка двойная 2П 10А 250В с защ. шт. белая "Онега" TDM | шт | 250
8 976 | 325-365 | Лампа металлогалогенная ДРИ 400 6000 К Е40 TDM | шт | 1720
8 977 | 325-398 | Рамка 4-ая горизонтальная белая "Валдай" TDM | шт | 180
8 978 | 325-325 | Изолятор SM30 силовой Н30хD27хМ6мм с болтом TDM | шт | 250
8 979 | 325-117 | Звонок беспроводной на батарейках ЗББ-21/1-36М (36 мелодий, кнопка IP30, 2х1,5В АА, 2 звонка) TDM | шт | 4280
8 980 | 325-418 | Розетка компьютерная RJ-45 белая "Валдай" TDM | шт | 320
8 981 | 325-427 | Сальник PG 11 диаметр проводника 5-10мм IP54 TDM | шт | 30
8 982 | 325-291 | Бокс для защиты кабельного соединения БКС IP44 TDM | шт | 400
8 983 | 325-022 | Изолятор SM35 силовой H35xD32xM8мм TDM, SQ0807-0003 | шт | 340
8 984 | 325-452 | Стекло для светильника ФСП 77-55 поликарб. расс. с/с TDM | шт | 1930
8 985 | 325-201 | Пускатель электромагнитный ПМ12-100100 УЗВ 380В TDM | шт | 11390
8 986 | 325-139 | Пакетный выключатель ПВ3-40 исп.3 3П 40А 220В IP00 TDM,SQ0723-0016 | шт | 990
8 987 | 325-112 | Датчик движения потолочный ДДП-02 1100Вт, 5-480с, 2-12м, 5+Лк, 160(сбоку)+360(сверху) гр, IP33 TDM | шт | 1590
8 988 | 325-395 | Рамка 3-ая горизонтальная белая "Валдай" TDM | шт | 140
8 989 | 325-368 | Ночник "Кораблик" с датчиком света, светодиодный, 0.3 Вт 220 В TDM | шт | 1830
8 990 | 325-450 | Стабилизатор напряжения СНР1-1-5 кВА электронный переносной TDM | шт | 23780
8 991 | 325-020 | Зажим наборный ЗНИ-70мм2 (JXB250А) синий TDM, SQ0803-0010 | шт | 570
8 992 | 325-207 | АВДТ 63 C32 30мА - Автоматический Выключатель Дифференциального тока TDM | шт | 2250
8 993 | 325-228 | Зажим "крокодил" ЗКИ 3А 40мм в изоляции красный (10шт) TDM | упак | 60
8 994 | 325-209 | Авт. выкл. ВА47-100 4Р 100А 10кА х-ка С TDM | шт | 3800
8 995 | 325-205 | Пакетный выключатель ПВ2-16 исп.3 2П 16А 220В IP00 TDM | шт | 915
8 996 | 325-227 | Зажим "крокодил" ЗКИ 3А 40мм в изоляции черный (10шт) TDM | упак | 60
8 997 | 325-215 | Стартер S2 4-22Вт 110-240В алюм. контакты TDM | шт | 100
8 998 | 325-234 | Зажим винтовой ЗВИ-15 полипропилен 1,5-6мм2 12пар 100°С черный TDM | шт | 135
8 999 | 325-468 | Светильник Е40 ФСП-77-55 | шт | 10000
9 000 | 325-010 | Зажим наборный ЗНИ-10мм2 (JXB70А) серый TDM, SQ0803-0005 | шт | 230
9 001 | 325-370 | Ночник "Сердце" с датчиком света,светодиодный, 0.3 Вт 220 В TDM | шт | 640
9 002 | 325-329 | Изолятор SM76 силовой H76xD50xM10мм TDM | шт | 925
9 003 | 325-123 | Ночник "Весна" с датчиком света, светодиодный, 1Вт, 220 В TDM, SQ0357-0001 | шт | 3840
9 004 | 325-138 | Пакетный выключатель ПВ3-40 3П 40А 220В IP56 TDM,SQ0723-0017 | шт | 2830
9 005 | 325-303 | Выключатель 1 кл. 10А белый "Онега" TDM | шт | 190
9 006 | 325-454 | Тревел-адаптер 100-250В 3A (5 в 1) c USB-зарядкой 1000мА белый TDM | шт | 1970
9 007 | 325-358 | Контактор КТН-64003 реверс 400А 230В/АС3 TDM | шт | 106720
9 008 | 325-08 | Заглушка для ЗНИ4-6-10мм синяя, SQ0803-0021 | шт | 50
9 009 | 325-324 | Изолятор SM30 силовой Н30хD27хМ6мм TDM | шт | 270
9 010 | 325-416 | Розетка двойная 2П+З 16А 250В с защ. шт. белая "Онега" TDM | шт | 260
9 011 | 325-122 | Звонок проводной на батарейках ЗПБ-11/2-25М (25 мелодий, кнопка IP30, 2х1,5В АА) TDM,SQ1901-0015 | шт | 870
9 012 | 325-284 | Боты диэлектрические | пар | 4200
9 013 | 325-137 | Пакетный выключатель ПВ3-16 исп.3 3П 16А 220В IP00 TDM,SQ0723-0008 | шт | 1060
9 014 | 325-07 | Заглушка для ЗНИ4-6-10мм серая,SQ0803-0020 | шт | 80
9 015 | 325-242 | Зажим винтовой ЗВИ-150 10-35мм2 12пар TDM | шт | 880
9 016 | 325-260 | Фонарь автомобильный 6 в 1, 90 лм/Вт, бат. 2*АА (в комплект не входят) TDM | шт | 1650
9 017 | 325-204 | Сальник PG 29 диаметр проводника 18-25мм IP54 TDM | шт | 355
9 018 | 325-263 | Бокс ЩРН-П-18 модулей навесной пластик IP40 "Эко" (сосна) TDM | шт | 3900
9 019 | 325-259 | Бокс ЩРН-П-8 модулей навесной пластик IP41 ИЭК | шт | 1325
9 020 | 325-236 | Отвертка-пробник ОП-1 TDM | шт | 720
9 021 | 325-218 | Стартер S10 4-80Вт 220-240В мед. контакты TDM | шт | 100
9 022 | 325-210 | Боковая панель для цельносварного каркаса ВРУ 1800 мм | шт | 4300
9 023 | 00015200 | Изолятор SM-51 (М8) силовой ИЭК | шт | 390
9 024 | 325-471 | TDM ПРА для ДРЛ-400 Вт встраиваемый | шт | 5975
9 025 | 325-023 | Изолятор SM45(М8) силовой с болтом ИЭК | шт | 265
9 026 | 325-150 | Соединительный изолирующий зажим СИЗ-2 4,5 мм2 синий (50 шт) TDM,SQ0519-0007 | шт | 7
9 027 | 325-013 | Зажим наборный ЗНИ-4PEN 4мм2 (JXB-земля) ИЭК | шт | 340
9 028 | 325-584 | Зажим наборный ЗНИ-6PEN 16мм2 (JXB-земля) ИЭК | шт | 360
9 029 | 114-083 | Диф.автомат АД14 4 40 30мА ИЭК | шт | 6215
9 030 | 21175 | Светильник ЛПБ 2004B 20 Вт 230В Т4/G5 6400К TDM (0305-0127) | шт | 3540
9 031 | 3930 | Зажим СИЗ-4 (КВТ) | шт | 25
9 032 | 116-677 | Зажим наборный ЗНИ-35мм2 (JXB125А) синий | шт | 560
9 033 | 325-372 | Катушка КУ- (25-32А) 24В TDM (0708-0080) | шт | 1420
9 034 | 325-373 | Катушка КУ- (25-32А) 36В TDM (0708-0081) | шт | 1700
9 035 | 325-323 | Контактор КМН-23210 32А 36В/АС3 1НО TDM | шт | 6030
9 036 | 325-364 | Катушка управления для КМН КУ- (40-95А) 230В TDM | шт | 2070
9 037 | 118-208 | Изолятор шинный плоский ИШП 3P для шин 5 и 10 мм 270 мм IEK | шт | 3820
9 038 | 118-209 | Разъединитель РЕ19-41-31120 1000А GENERICA | шт | 116000
Лестница
9 040 | 302-064 | Универсальный борт складной,раб высота 2,5м,2 ступеньки | шт | 36180
9 041 | 302-007 | Универсальная лестница 2х11 10130150/241011/0022292/1,Германия CORDA | шт | 31140
9 042 | 302-016 | Лестница алюминиевая Corda 3*7, H=1.85/2,95/4,2 м CORDA | шт | 28670
9 043 | 302-021 | Лестница алюминиевая Dubilo 2* 12,h=3.55/3.4/6.05 м | шт | 50580
9 044 | 302-056 | Лестница-платформа с 6-ю алюм.ступеньками (У0000000236 от 16.06.2014 Германия) | шт | 318040
9 045 | 302-015 | Лестница алюминиевая Corda 3*6,H=1.65/1.55/2.6/3.9м 010360 CORDA | шт | 26620
9 046 | 302-025 | Лестница алюминиеваяTribilo3*14. h=4,1/3,9/6,85/10,25м120717 | шт | 121160
9 047 | 302-033 | Лестница складная-стремянка,алюм.3 ступеньки 10130150/241011/0022292/1,Германия TOPPY XL | шт | 20680
9 048 | 302-023 | Лестница алюминиевая" KRAUSE"MM 4*4S h=1.25/2.3/4.7м 120649 MULTIMATIC | шт | 42440
9 049 | 302-014 | Лестница алюминиевая Dubilo 2*9. h=2.6/4.35 м 120751 | шт | 38090
9 050 | 302-058 | Перила прав.для лестницы-платформы 5-6 ступ | шт | 19640
9 051 | 302-059 | Перила лев.для лестницы-платформы 5-6 ступ | шт | 19640
9 052 | 302-057 | TELEMATIC Шарнирная телескопическая стремянка, 4х5 перекладины (55101/140513/0004466 ГЕРМАНИЯ) | шт | 116650
9 053 | 302-017 | Лестница алюминиевая Corda 3*8 h =2.15/3.18/4.5 м CORDA | шт | 32970
9 054 | 302-006 | Универсальная лестница 2х8 55101/130712/0006505 CORDA | шт | 24840
9 055 | 302-022 | Лестница алюминиевая" KRAUSE" MM 4*3S1/1.75/3.6 м 085009 | шт | 42530
9 056 | 302-019 | Лестница алюминиевая Corda 3*11, H=2.95/4.85/6.45 м | шт | 46650
9 057 | 302-010 | Универсальная лестница 3х9 55101/021112/0011530,Германия CORDA | шт | 94000
9 058 | 302-020 | Лестница алюминиевая Tribilo 3*9. h=2.72/2.6/4.2/6.05 м | шт | 58100
9 059 | 302-046 | Лестница приставная ,15 стуренек,раб.высота 5,5м 55101/050612/0004790,Германия SIBILO | шт | 27020
9 060 | 302-062 | Лестница двухсторонняя складная ступенек 2х2 синяя ROLLY | шт | 15900
9 061 | 302-028 | Трехсекционная универсальная лестница TRIBILO 3х12 | шт | 108640
9 062 | 302-052 | Малые монтажные подмости CORDA PB 3м | шт | 64000
9 063 | 302-063 | Трехсекционная универсальная лестница CORDA 3х7 | шт | 72800
Стремянка
9 064 | 302-039 | Свободная стремянка ,6 ступенек 10130150/051211/0025756/1,Германия STABILO | шт | 42100
9 065 | 302-041 | Свободностоящая стремянка,8 ступенек 55101/050912/0008905,Германия STABILO | шт | 46850
9 066 | 302-026 | Стремянка-табурет алюминивая 2х2,44м,130020 TREPPY | шт | 10100
9 067 | 302-012 | Стремянка алюминиевая SAFETY 8, h=1.71/3.71m SAFETY | шт | 31590
9 068 | 302-040 | Свободностоящая стремянка,7 ступенек 55101/021112/0011530,Германия STABILO | шт | 51100
9 069 | 302-048 | Стремянка двухсторонняя 2х8 ст,3,51 (черн) 55101/050912/0008905,Германия DOPPLO | шт | 38530
9 070 | 302-037 | Свободностоящая стремянка анодированная,8 ступеней 10130150/051211/0025756/1,Германия SePRO | шт | 56880
9 071 | 302-044 | Свободностоящая стремянка,12 ступенек 55101/050912/0008905,Германия STABILO | шт | 76200
9 072 | 302-036 | Свободная стремянка анодированная,7 ступеней 10130150/051211/0025756/1,Германия SePRO | шт | 50880
9 073 | 302-043 | Стремянка STABILO 10 ступ | шт | 217000
9 074 | 302-011 | Стремянка алюминиевая SAFETY 7, h=1.49/3.49m SAFETY | шт | 27450
9 075 | 302-038 | Свободная стремянка ,5 ступенек 55101/050612/0004790,Германия STABILO | шт | 35100
9 076 | 302-061 | Свободностоящая стремянка,4 ступени SIBILO | шт | 22520
9 077 | 302-034 | Свободная стремянка анодированная,5 ступеней 10130150/051211/0025756/1,Германия SePRO | шт | 36980
9 078 | 302-001 | Складная стремянка 5 ступ.,с полочкой,раб.выс.3,0м.(черн.) 55101/290312/00002237 Германия SAFETY | шт | 19460
9 079 | 302-051 | Стремянка SOLIDY 8 ступ 1,70 м | шт | 84500
9 080 | 302-042 | Стремянка SOLIDY 4 ступ 0,85 м 126221 | шт | 47850
9 081 | 302-045 | Стремянка SOLIDY 5 ступ 1,05 м 126238 | шт | 52500
9 082 | 302-047 | Стремянка SOLIDY 6 ступ. | шт | 65600
9 083 | 302-050 | Стремянка SOLIDY 7 ступ. | шт | 78400
9 084 | 302-053 | Стремянка SOLIDY 3 ступ. | шт | 25000
9 085 | 302-065 | Лестничные подмости CORDA 2х7 080103 | шт | 80000
9 086 | 302-066 | Лестничные подмости CORDA 2х6 080011 | шт | 99990
9 087 | 302-067 | Универсальная шарнирная лестница MULTIMATIC 4х3 120632 | шт | 143500
9 108 | 112-134 | Удлинитель Космос 3g 7м | шт | 2500
9 109 | 112-079 | SPOT TH 405 CS | шт | 720
9 110 | 112-331 | Светильник ZH XT-15002-PF Brone | шт | 4700
9 111 | 112-287 | Светильник ZH XT-15002-PS Brone | шт | 9870
9 112 | 112-332 | Светильник ZH XT-15004-H Brone | шт | 4700
9 113 | 112-288 | Светильник ZH XT-15004-PF Brone | шт | 4700
9 114 | 112-289 | Светильник ZH XT-15020-PF Black Matt | шт | 23400
9 115 | 112-290 | Светильник ZH XT-15020-PS Black Matt | шт | 23400
9 116 | 112-291 | Светильник ZH XT-15020-WD Black Matt | шт | 25700
9 117 | 112-292 | Светильник ZH XT-15020-WU Black Matt | шт | 25700
9 118 | 112-293 | Светильник ZH XTY-006-H Black Shine(подв) | шт | 14000
9 119 | 112-294 | Светильник ZH XTY-006-PF1 Brone | шт | 14000
9 120 | 112-295 | Светильник ZH XTY-006-WD Brone(бра) | шт | 15000
9 121 | 112-296 | Светильник ZH XTY-006-WU Brone(бра) | шт | 15000
9 122 | 112-297 | Светильник ZH XTY-012-H Black Shine(подв) | шт | 11000
9 123 | 112-298 | Светильник ZH XTY-012-PF Black Shine | шт | 11000
9 124 | 112-299 | Светильник ZH XTY-012-PF-M Black Shine | шт | 19000
9 125 | 112-300 | Светильник ZH XTY-012-S-PL3 Black Shine H2300mm | шт | 62500
9 126 | 112-301 | Светильник ZH XTY-012-S-PS1 Black Shine H1050mm | шт | 22000
9 127 | 112-302 | Светильник ZH XTY-021-H Brone(подв) | шт | 9000
9 128 | 112-303 | Светильник ZH XTY-021-PF Brone | шт | 9200
9 129 | 112-304 | Светильник ZH XTY-021-PL3 Brone H2200mm | шт | 50000
9 130 | 112-305 | Светильник ZH XTY-021-WU Brone(бра) | шт | 9500
9 131 | 112-306 | Светильник ZH XTY-029-H-M Brone | шт | 26000
9 132 | 112-307 | Светильник ZH XTY-029-PF2 Brone | шт | 18700
9 133 | 112-308 | Светильник ZH XTY-029-PL1-M Brone | шт | 72500
9 134 | 112-309 | Светильник ZH XTY-029-PS-M Brone | шт | 26000
9 135 | 112-310 | Светильник ZH XTY-029-WU2 Brone | шт | 20800
9 136 | 112-311 | Светильник ZH XTY-042-H Black Gold(подв) | шт | 13500
9 137 | 112-312 | Светильник ZH XTY-042-PL3 Black Gold H2500mm | шт | 70500
9 138 | 112-313 | Светильник ZH XTY-042-PS Black Gold H1480mm | шт | 22300
9 139 | 112-314 | Светильник ZH XTY-044-H Black Matt(подв) | шт | 17400
9 140 | 112-315 | Светильник ZH XTY-044-PF Black Matt | шт | 17400
9 141 | 112-316 | Светильник ZH XTY-044-PS Black Matt | шт | 25400
9 142 | 112-317 | Светильник ZH XTY-044-WD Black Matt(бра) | шт | 19000
9 143 | 112-318 | Светильник ZH XTY-044-WU Black Matt(бра) | шт | 19000
9 144 | 112-319 | Светильник ZH XTY-073-H Black Gold(подв) | шт | 8800
9 145 | 112-320 | Светильник ZH XTY-073-PF Black Gold | шт | 8800
9 146 | 112-321 | Светильник ZH XTY-073-PL3 Black Gold H2200mm | шт | 46700
9 147 | 112-322 | Светильник ZH XTY-073-PS Black Gold H1050mm | шт | 17100
9 148 | 112-323 | Светильник ZH XTY-073-WD Black Gold(бра) | шт | 9100
9 149 | 112-324 | Светильник ZH XTY-15020-H Black Matt | шт | 23300
9 150 | 112-325 | Светильник ZH XTY-15052-H Black Green | шт | 6700
9 151 | 112-326 | Светильник ZH XTY-15052-PF Black Green | шт | 6700
9 152 | 112-327 | Светильник ZH XTY-15053-H Black Matt | шт | 6700
9 153 | 112-328 | Светильник ZH XTY-15053-PF Black Matt | шт | 6700
9 154 | 112-329 | Светильник ZH XTY-15054-H Brone | шт | 8800
9 155 | 112-330 | Светильник ZH XTY-15054-PF Brone | шт | 8800
Светильник
9 156 | 112-065 | Светильник MX420 Y40 RS 6500 | шт | 4260
9 157 | 112-04 | Светильник MQ157 Y21 (2D 21W) 6500 | шт | 2500
9 158 | 112-010 | Светильник MX 270 Y21 (2D 21W) 6500K | шт | 3150
9 159 | 112-062 | Светильник MX410 Y36 HY 6500 | шт | 4500
9 160 | 112-016 | Светильник MX 560 Y48+28 QB (T5 YH 1*48+1*28) 6500K | шт | 11000
9 161 | 112-060 | Светильник MX350 Y28 JTY (2D 28W) 6500K | шт | 4500
9 162 | 112-056 | Светильник MX300T-21Y (2D 21W) 6500K | шт | 2950
9 163 | 112-064 | Светильник MX420 Y40 QY 6500BL | шт | 9340
9 164 | 112-03 | Светильник MQ145-Y25 (YDW25 3U1 25W) 6500 | шт | 2800
9 165 | 112-067 | Светильник MX420 Y40 YW 6500 | шт | 6900
9 166 | 112-038 | Светильник MX 586 Y83 (jinmei) 6500K коричн | шт | 14800
9 167 | 112-072 | Светильник MX757 Y24*2 (yamei) 6500K (коричн) | шт | 8600
9 168 | 112-103 | Светильник MX 350 Y28 QB 4000K | шт | 4630
9 169 | 112-022 | Светильник MX 873 Y21 Z JR | шт | 1170
9 170 | 112-015 | Светильник MX 500 Y28+38 QB (T5 YH 1*28+1*38) 4200 | шт | 10300
9 171 | 112-02 | Светильник MQ125 Y21 (2D 21W) 6500 | шт | 2500
9 172 | 112-013 | Светильник MX 350 Y28 QB 6500 | шт | 5565
9 173 | 112-104 | Светильник MX 560 Y48+28 QB (T5 YH 1*48+1*28) 4000K | шт | 11000
9 174 | 112-082 | Светильник MX 420 Y40 QB 4000K | шт | 4500
9 175 | 112-111 | Светильник MX LED 3030 D0 4*33 White | шт | 7450
9 176 | 112-112 | Светильник MQ LED 3030 D0 4*30 BJ 5700K | шт | 10630
9 177 | 112-011 | Светильник MX 290 Y22 (T5 YH 22W) 6500K | шт | 3760
9 178 | 112-012 | Светильник MX 300 Y22 QB 6500 | шт | 4130
9 179 | 112-017 | Светильник MX 650Y Y28+38+48 QB (T5 YH 1*28+1*48+1*38) 6500 | шт | 14235
9 180 | 112-145 | Светильник MX 270Y Y21 (2D 21W) 4000K | шт | 3100
9 181 | 112-01 | Светильник MQ105 Y13 6500 мат | шт | 1700
9 182 | 112-05 | Светильник MQ185-Y45 (YDW45 3U1 45W) 6500 | шт | 4700
9 183 | 112-014 | Светильник MX 420 Y40 QB 6500 (522) | шт | 7000
9 184 | 112-061 | Светильник MX350 Y28 XHB (2D 28W) 6500K | шт | 4000
9 185 | 112-059 | Светильник MX350 Y28 HWW (2D 28W) 6500K | шт | 4630
9 186 | 112-06 | Светильник MQ90-Y9 (YDW9 2U1 9W) 6500 | шт | 2060
9 187 | 112-069 | Светильник MX586 Y83 HSSL A (T6 YH 83W)6500K | шт | 12300
9 188 | 112-098 | Светильник MX 650Y Y28+38+48 QB (T5 YH 1*28+1*48) 4000 | шт | 14235
9 189 | 112-089 | Светильник MX 260 Y21 YW6500 | шт | 2950
9 190 | 112-087 | Светильник MX 350 Y28 RS 6500 | шт | 5100
9 191 | 112-148 | Светильник MX 350 Y28 RS 2700 | шт | 4350
9 192 | 112-055 | Светильник MX300 Y22 YW 6500 | шт | 4130
9 193 | 112-019 | Светильник MX 1173 Y28 Z JR 6500K | шт | 2550
9 194 | 112-066 | Светильник MX420 Y40 SX 6500 | шт | 5600
9 195 | 112-08 | Светильник MX 2180 Y16 (2D 16W) 6500K | шт | 2800
9 196 | 112-09 | Светильник MX 250F (2D 21W) 6500K | шт | 4760
9 197 | 112-021 | Светильник MX 573 Y14 Z JR 6500K | шт | 1765
9 198 | 112-147 | Светильник MX 420 Y40 QB 2700 | шт | 5200
9 199 | 112-154 | Светильник LED HC 3030 15W 5700K White | шт | 10630
9 200 | 112-159 | Светильник LED HC 350 16W 4000K White | шт | 6900
9 201 | 112-160 | Светильник LED HC 350 16W 5700K White | шт | 6900
9 202 | 112-161 | Светильник LED HC 350 16W 5700K Parrot YW | шт | 6900
9 203 | 112-162 | Светильник MX 260 Y21 QB6500 | шт | 3450
9 204 | 112-180 | Светильник MX 500 Y28+38 QB (T5 YH 1*28+1*38) 6500 | шт | 10300
9 205 | 112-191 | Светильник ZH XT-15004-PS Brone | шт | 9870
9 206 | 112-192 | Светильник ZH XTY-085-PL3 Black Silver | шт | 51500
9 207 | 112-193 | Светильник ZH XTY-085-WD Black Silver | шт | 9550
9 208 | 112-194 | Светильник ZH XTY-085-WU Black Silver | шт | 9550
9 209 | 112-195 | Светильник ZH XTY-15052-PS Black Green | шт | 12000
9 210 | 112-196 | Светильник ZH XTY-15052-WU Black Green | шт | 7000
9 211 | 112-197 | Светильник ZH XTY-15053-PS Black Matt | шт | 12000
9 212 | 112-199 | Светильник ZH XTY-15053-WD Black Matt | шт | 7000
9 213 | 112-200 | Светильник ZH XTY-15053-WU Black Matt | шт | 7000
9 214 | 112-201 | Светильник ZH XTY-15054-WD Brone | шт | 9100
9 215 | 112-202 | Светильник ZH XT-15004-WU Brone | шт | 4700
9 216 | 112-203 | Светильник ZH XT-15002-WU Brone | шт | 4700
9 217 | 112-204 | Светильник | шт | 6670
9 218 | 112-205 | Светильник TDM 6060-01Р сад-парковый 60Вт верх чер в раз | шт | 4000
9 219 | 112-206 | Светильник TDM садово-парковый НБУ 06-60-001 шестигранник, настенный, пластик, черный | шт | 2700
9 220 | 112-207 | Светильник ZH XTY-006-PL3 Brone H2200mm | шт | 59000
9 221 | 112-214 | Светильник НПБ 400 бел длясауны угловой 60W IP54 TDM | шт | 7440
9 222 | 112-215 | Светильник НББ "Мираж" 3х60 Вт,Е27 d=400 золото | шт | 5600
9 223 | 112-216 | Светильник НББ "Мираж" 3х60 Вт,Е27 d=400 серебро | шт | 5600
9 224 | 112-217 | Светильник НББ "Мечта" 3х60 Вт,Е27 d=400 золото | шт | 5600
9 225 | 112-218 | Светильник НББ "Мечта" 3х60 Вт,Е27 d=400 серебро | шт | 5800
9 226 | 112-219 | Светильник НББ "Модерн" 3х60 Вт,Е27 d=400 золото | шт | 7400
9 227 | 112-221 | Светильник НББ "Мираж" 2х60 Вт,Е27 d=300 золотой | шт | 3800
9 228 | 112-223 | Светильник НББ "Мираж" 2х60 Вт,Е27 d=300 серебро | шт | 3800
9 229 | 112-224 | Светильник НББ "Мечта" 2х60 Вт,Е27 d=300 золото | шт | 3800
9 230 | 112-227 | Светильник НББ "Модерн" 2х60 Вт,Е27 d=300 белый | шт | 3260
9 231 | 112-228 | Светильник НББ "Модерн" 2х60 Вт,Е27 d=300 золото | шт | 4500
9 232 | 112-229 | Светильник НББ "Модерн" 1х60 Вт,Е27 белый | шт | 4300
9 233 | 112-230 | Светильник НББ "Модерн" 1х60 Вт,Е27 золото | шт | 3100
9 234 | 112-231 | Светильник НББ "Мираж" 1х60 Вт,Е27 золото | шт | 2600
9 235 | 112-232 | Светильник НББ "Мираж" 1х60 Вт,Е27 серебро | шт | 2600
9 236 | 112-233 | Светильник НББ "Мечта" 1х60 Вт,Е27 золото | шт | 2600
9 237 | 112-234 | Светильник НББ "Мечта" 1х60 Вт,Е27 серебро | шт | 2600
9 238 | 112-235 | Светильник НББ "Модерн" 2х60 Вт, Е27 300*300 белый | шт | 4440
9 239 | 112-236 | Светильник НББ "Мечта" 2х60 Вт, Е27 300*300 золото | шт | 11300
9 240 | 112-237 | Светильник НББ "Мечта" 2х60 Вт,Е27 300*300 серебро | шт | 9450
9 241 | 112-238 | Светильник НББ "Мрия" 2х60 Вт,Е27 300*300 старая медь | шт | 8100
9 242 | 112-239 | Светильник НББ "Модерн" 2х60 Вт,Е27 300*300 белый | шт | 9450
9 243 | 112-240 | Светильник НББ "Мираж" 1х60 Вт,Е27 d=400 золото | шт | 6600
9 244 | 112-241 | Светильник НББ "Мираж" 1х60 Вт,Е27 d=400 серебро | шт | 6600
9 245 | 112-243 | Светильник НББ "Мираж" 3х60 Вт,Е27 d=400 золото арт.30140 | шт | 6600
9 246 | 112-244 | Светильник НББ "Мечта" 2х60 Вт,Е27 400*400 золото | шт | 11000
9 247 | 112-245 | Светильник НББ "Мечта" 2х60 Вт,Е27 400*400 серебро | шт | 11000
9 248 | 112-246 | Светильник НББ "Мечта" 2х60 Вт,Е27 400*400 старая медь | шт | 11000
9 249 | 112-247 | Светильник НББ "Модерн" 2х60 Вт,Е27 400*400 белый | шт | 11500
9 250 | 112-249 | Светильник НББ "Модерн" 2х60 Вт,Е27 400*400 золото | шт | 11000
9 251 | 112-250 | Светильник НББ "Фантазия"2х60 Вт,Е27 400*400 старая медь | шт | 11500
9 252 | 112-252 | Светильник НББ "Фантазия"2х60 Вт,Е27 400*400 серебро | шт | 11600
9 253 | 112-254 | Светильник НББ "Шервуд" 2х60 Вт,Е27 300*300 венге | шт | 12700
9 254 | 112-255 | Светильник НББ "Шервуд" 2х60 Вт,Е27 300*300 дуб | шт | 12700
9 255 | 112-256 | Светильник НББ "Шервуд" 2х60 Вт,Е27 300*300 орех | шт | 12700
9 256 | 112-257 | Светильник НББ "Шервуд" 2х60 Вт,Е27 300*300 серый | шт | 11200
9 257 | 112-259 | Светильник НББ "Шервуд" 3х60 Вт,Е27 400*400 венге | шт | 15500
9 258 | 112-260 | Светильник НББ "Шервуд" 3х60 Вт,Е27 400*400 дуб | шт | 15500
9 259 | 112-261 | Светильник НББ "Шервуд" 3х60 Вт,Е27 400*400 орех | шт | 15500
9 260 | 112-262 | Светильник НББ "Шервуд" 3х60 Вт,Е27 400*400 серый | шт | 15500
9 261 | 112-263 | Светильник НББ "Шервуд" 4х60 Вт,Е27 500*500 венге | шт | 18000
9 262 | 112-264 | Светильник НББ "Шервуд" 4х60 Вт,Е27 500*500 дуб | шт | 18000
9 263 | 112-265 | Светильник НББ "Шервуд" 4х60 Вт,Е27 500*500 орех | шт | 18000
9 264 | 112-267 | Светильник НББ "Шервуд" 4х60 Вт,Е27 500*500 серый | шт | 18000
9 265 | 112-268 | Светильник НББ "Шервуд" 4х60 Вт,Е27 300*600 венге | шт | 23400
9 266 | 112-269 | Светильник НББ "Шервуд" 4х60 Вт,Е27 300*600 дуб | шт | 23400
9 267 | 112-270 | Светильник НББ "Шервуд" 4х60 Вт,Е27 300*600 орех | шт | 23400
9 268 | 112-271 | Светильник НББ "Шервуд" 4х60 Вт,Е27 300*600 серый | шт | 23400
9 269 | 112-272 | Светильник LE LED CLL Diamond 24W (6) | шт | 16180
9 270 | 112-273 | Светильник LE LED CLL Diamond 60W (1/6) | шт | 25000
9 271 | 112-274 | Светильник LED SATURN 60W R-555-SHINY-220V-IP44 (новый размер) | шт | 20000
9 272 | 112-275 | Светильник LE LED CLL UFO 60W (1/6) | шт | 25000
9 273 | 112-276 | Светильник MX LED 586 D0.5*90 (KZLG) White 6500K | шт | 23000
9 274 | 112-277 | Светильник MX LED 586 D0.5*90 (KZLG) Blue 6500K 47W | шт | 23000
9 275 | 112-278 | Светильник LED HC 586 45W Dim 6500K Orange | шт | 19000
9 276 | 112-279 | Светильник LED SHINY a-play 60W RGB R-530 220V-IP20 со встроенной колонкой | шт | 50000
9 277 | 112-280 | Светильник LED PLUTON 60W S-550-SHINY-220V-IP44 | шт | 37700
9 278 | 112-281 | Светильник LE LED CLL Mystery 60W (1/6) | шт | 24200
9 279 | 112-225 | Светильник НББ "Мечта" 2х60 Вт,Е27 d=300 серебро | шт | 3800
9 280 | 112-282 | Светильник LE LED CLL Mystery 24W (6) | шт | 16200
9 281 | 112-284 | Светильник LE LED CLL Crystal 60W (1/6) | шт | 25000
9 282 | 112-285 | Светильник LE LED CLL Yumi 60W (1/6) | шт | 31600
9 283 | 112-286 | Светильник LED HC 960 (04) 105W 5700K Dim Cube | шт | 55350
9 381 | D5876 | Шпилька резьбовая М14 | шт | 500
9 382 | D5527 | Карабин с предохран.гайкой - М12, оцинкованный | шт | 630
9 383 | D1531 | Отвертка MAXXPRO plus под шестигранник 5,5 L=200 арт.63082 | шт | 3890
9 384 | D4144 | Комплект крепежа для писсуаров КМР 14х140S | шт | 520
9 385 | ц5892 | Шпилька резьбовая М30 | шт | 2900
9 386 | D5540 | Рым-болт - М 6, оцинкованный, DIN 580 | шт | 140
9 387 | ц5562 | Талреп - М 8*104- (крюк-кольцо), оцинк, DIN 1480 | шт | 260
9 388 | D5549 | Рым-гайка - М 10, оцинкованная, DIN 852 | шт | 150
9 389 | D5532 | Карабин пожарный - М 7, оцинкованный | шт | 100
9 390 | D4156 | Крючок для пустотелых конструкций KD 4 | шт | 140
9 391 | D5554 | Скоба такелажная калиброванная- М 6 (1/4"), оцинкованная | шт | 255
9 392 | ц253 | Ножовка арт.977-280 | шт | 1850
9 393 | D1353 | Ножовка WILH.PUTSCH Nr.238/150мм. | шт | 1045
9 394 | D3690 | Опора балки левая 76х140х25х2 | шт | 280
9 395 | 45553 | Пассатижи для зачистки проводов ЗУБР "Электрик", хромоникелевое покрытие, высоковольтные до 1000В,16 | шт | 1400
9 396 | D5531 | Карабин пожарный - М 6, оцинкованный | шт | 105
9 397 | ц5542 | Рым-болт - М 10, оцинкованный, DIN580 | шт | 190
9 398 | D5566 | Талреп - М 16х178 - (крюк-кольцо), оцинк, DIN 1480 | шт | 1070
9 399 | D5731 | Лент.хомут для св.кабелей BN 4,5х200/4,8х200 | упак | 650
9 400 | D5670 | Хомут для труб одноразжимной РРС DN 20 25-30 | шт | 170
9 401 | D1362 | Ножов. полотно по стеклу и керамике / 3шт в упаковке D 2 | шт | 3020
9 402 | D406 | Крепление для унитаза угловое WB 5 N арт.18652 Fischer | шт | 1250
9 403 | D5668 | Хомут для труб одноразжимной РРС DN 15 20-24 | шт | 160
9 404 | D5696 | Хомут для труб 2х-разж. с резиновой в ставкой (Тайвань) | шт | 990
9 405 | D5631 | Ограничитель дверей BODBSZ-8x60 | шт | 255
9 406 | D4663 | Кронштейн складной L280мм черный арт. 62306280 Ч | шт | 1840
9 407 | D4136 | Комплект крепежа для унитаза КММ 10х80В | шт | 125
9 408 | D3490 | Отрезной диск по металлу д.150х2,5х22,2 | шт | 105
9 409 | D3499 | Отрезной диск по металлу д.230х2,5х22,2 | шт | 190
9 410 | D6849 | Ножницы по металлу 250мм. для фигурной резки 250мм. арт.067 | шт | 5300
9 411 | D1307 | Ножовочное полотно MG 1 bi-1,2x55мм /5шт в упаковке | шт | 1750
9 412 | D4143 | Комплект крепежа для писсуаров КМР 14х140B | шт | 320
9 413 | D1268 | Ножовочное полотно НС 12 -2,5х75мм/5шт в упаковке | шт | 1105
9 414 | D6756 | Клещи по жести 280мм. арт157F-12-280 | шт | 14625
9 415 | D5569 | Талреп - М 24х260 - (крюк-кольцо), оцинк, DIN 1480 | шт | 3365
9 416 | D4743 | Профиль соеденительный "ПТ" SF Q 38 | шт | 1610
9 417 | D5671 | Хомут для труб одноразжимной РРС DN 25 32-37 | шт | 180
9 418 | ц5564 | Талреп - М 12*140- (крюк-кольцо), оцинк, DIN 1480 | шт | 520
9 419 | D3435 | Отр. диск по низколигир. стали KSM 115х3х22,2 мм | шт | 205
9 420 | D3934 | Металлический кабеледержатель BSM 16 | шт | 20
9 421 | D1458 | Отвертка MAXXPRO под Phillips PH 1 L=80 арт.53032 | шт | 935
9 422 | D1791 | Крючок для пустотелых конструкций KDR 5 | шт | 335
9 423 | D5535 | Карабин пожарный - М 10, оцинкованный | шт | 280
9 424 | D896 | Держ.унив.потолочный. белый 80х130х20х50х40х4,0мм УДП1 | шт | 380
9 425 | D4142 | Комплект крепежа для писсуаров КМР 12х120S | шт | 415
9 426 | D3940 | Металлический кабеледержатель BSM 20 | шт | 30
9 427 | D3933 | Металлический кабеледержатель BSMD 16 | шт | 25
9 428 | ц5882 | Шпилька резьбовая М18 | шт | 950
9 429 | D5637 | Металлический хомут LGS140 | шт | 590
9 430 | D5525 | Карабин с предохран.гайкой - М 8, оцинкованный | шт | 200
9 431 | D5534 | Карабин пожарный - М 9, оцинкованный | шт | 210
9 432 | ц5563 | Талреп - М 10*133 - (крюк-кольцо), оцинк, DIN 1480 | шт | 360
9 433 | D5888 | Шпилька резьбовая М24 | шт | 1800
9 434 | D5524 | Карабин с предохран.гайкой - М 6, оцинкованный | шт | 135
9 435 | D3940 | Металлический кабеледержатель BSM 22 | шт | 35
9 436 | D3437 | Отр. диск по низколигир. стали KSM 150х3х22,2 мм | шт | 355
9 437 | D5565 | Талреп - М 14х170 - (крюк-кольцо), оцинк, DIN 1480 | шт | 660
9 438 | D5665 | Хомут для труб одноразжимной РРL DN 125 133-141 | шт | 900
9 439 | D4138 | Комплект крепежа для унитаза КММ 10х80S | шт | 145
9 440 | D3448 | Отр. диск по среднелигир. стали FТ33M/FT33 115х3х22,2 мм | шт | 265
9 441 | D5678 | Хомут для труб одноразжимной РРL DN 55 62-64 | шт | 360
9 442 | D5507 | Карабин винтовой - М 3, оцинкованный | шт | 55
9 443 | D1495 | Отвертка MAXXPRO под шестигранник №14 L=125 арт.53414 | шт | 3075
9 444 | D5546 | Рым-болт - М 24, оцинкованный, DIN 580 | шт | 1130
9 445 | D4745 | Профиль соеденительный "ПТ" SF L 38 | шт | 1610
9 446 | D5555 | Скоба такелажная калиброванная- М 8 (5/16"), оцинкованная | шт | 360
9 447 | D5680 | Хомут для труб одноразжимной РРL DN 65 74-78 | шт | 470
9 448 | D7009 | Треугольная консоль WK 100/100 | шт | 2020
9 449 | D5737 | Лент.хомут для св.кабелей BN 4,8х250 | упак | 970
9 450 | D4137 | Комплект крепежа для унитаза КММ 10х80Z | шт | 145
9 451 | D5636 | Металлический хомут LGS125 | шт | 565
9 452 | 120-429 | Розетка панельная 32А 5Р 400V IP67 240А | шт | 6440
9 453 | 120-458 | Розетка панельная SCHUKO 16А 2Р+Е 230V IP54 синяя 11331 | шт | 1890
9 454 | 120-453 | Вилка SCHUKO 16А 2Р+E 230 V IP 68 10828 | шт | 4860
9 455 | 180-633 | Розетка панельного монтажа 32А 4Р 400V , 1399 | шт | 3100
9 456 | 120-682 | Розетка панельная СЕРЕХ 16А 5P 400V IP44 4115 | шт | 2920
9 457 | 120-07 | Кабельный ввод латунный М20х1,5 53112020 | шт | 800
9 458 | 120-699 | Вилка кабельная 32А 3Р 230V IP67 290 | шт | 7020
9 459 | 120-022 | Контргайка M 50 х1,5 53119063 | шт | 260
9 460 | 120-514 | Розетка панельного монтажа 16А 3Р 230V , 1366 | шт | 3120
9 461 | 120-424 | Розетка кабельная SCHUKO 16А 2P+E 230V IP 54 черный (10755) | шт | 2500
9 462 | 120-032 | Коробка распред-ая с клеммами 690V IP66 98*98 KF5045 | шт | 2620
9 463 | 120-432 | Розетка панельная 125А 5Р 400V IP67 угол накл.20гр. 216А | шт | 42000
9 464 | 120-428 | Вилка кабельная 32А 5Р 400V IP67 300 | шт | 9040
9 465 | 120-320 | Розетка кабельная 16А 5Р 400V IP44 (5) | шт | 4605
9 466 | 180-648 | Розетка панельная 32А 5Р 400V IP 44, 3451 | шт | 5810
9 467 | 180-662 | Розетка настенная 32А 3Р 230 В IP 44 АМ-ТОР, 1369 | шт | 3930
9 468 | 120-684 | Розетка панельная СЕРЕХ 32А 5P 400V IP44 4120 | шт | 3940
9 469 | 120-08 | Кабельный ввод латунный М25х1,5 53112030 | шт | 1120
9 470 | 120-515 | Вилка кабельная 16А 3Р 230В IP67 278 | шт | 3930
9 471 | 120-324 | Розетка кабельная 16А 4Р 400V IP44 (514) | шт | 4500
9 472 | 120-01 | Кабельный ввод М20х1,5 53111420 | шт | 165
9 473 | 120-695 | Розетка DUO 16A 5P 400V IP67 5603А | шт | 33000
9 474 | 120-013 | Контргайка М32х1,5 53119043 | шт | 90
9 475 | 120-541 | Кабельный ввод KDSU M32 BS ONI 1 G32, 0930041221 | шт | 12740
9 476 | 120-333 | Вилка кабельная 63А 5Р 400V IP44 Power Top Xtra (13112) | шт | 30990
9 477 | 120-456 | Вилка приборная настенная 32А 5P 400V IP44 (412) | шт | 17200
9 478 | 120-036 | Вилка приборная настенная 16А 3Р 230V IP44 847 | шт | 2925
9 479 | 120-508 | Комплектное устройство EverGum 70351 | шт | 93800
9 480 | 120-696 | Комбинация розеток AMAXX Mennekes IP67 900028 | шт | 104565
9 481 | 120-679 | Розетка SCHUKO 16А 2Р+Е230V IP 68 10863 | шт | 7350
9 482 | 120-524 | Вилка приборная 63А 5Р 400V IP67 361 | шт | 63740
9 483 | 120-531 | Розетка панельная 32А 3Р 230V IP44 ( 1395) | шт | 3550
9 484 | 120-536 | Розетка кабельная 32А 3Р 230V IP67 (552) | шт | 10050
9 485 | 120-470 | Вилка панельная 32А 5P 400V IP44 1409 | шт | 2160
9 486 | 120-06 | Кабельный ввод латунный М16х1,5 53112010 | шт | 600
9 487 | 120-000 | Розетка кабельная SCHUKO 16А 2Р+Е 230V IP54 10843 | шт | 2320
9 488 | 120-517 | Розетка кабельная 32А 5Р 400V IP67 (562) | шт | 10920
9 489 | 120-446 | Вилка кабельная 63А 5Р 400V IP67 Power-TOP Xtra 13212 | шт | 31870
9 490 | 120-323 | Розетка настенная 16А 4Р 400V (1268) | шт | 2860
9 491 | 180-642 | Вилка SCHUKO 16А 2Р+E 230 В IP 44 Синяя, 10838 | шт | 5420
9 492 | 120-315 | Вилка кабельная 32А 5Р 400V IP44 (4) | шт | 6340
9 493 | 120-015 | Контргайка латунная SM-M 16х1.5 52103010 | шт | 50
9 494 | 180-656 | Розетка кабельная 32А 3Р 230 В IP 44 АМ-ТОР, 522 | шт | 5355
9 495 | 120-316 | Вилка кабельная 32А 4Р 400V IP44 (264) | шт | 6600
9 496 | 180-661 | Вилка кабельная 32А 3Р 230В IP 44 260 | шт | 5335
9 497 | 120-452 | Розетка настенная 32А 5Р 400V IP67 1210 | шт | 7515
9 498 | 120-464 | Тройник 16А 3P 230V IP67 1452 | шт | 16350
9 499 | 120-540 | Кабельный ввод KDSU M25 BS ONI 1 G25, 0930031221 | шт | 8190
9 500 | 120-683 | Розетка настенная СЕРЕХ 32А 5P 400V IP44 4110 | шт | 5750
9 501 | 505 | Доводчик Ryobi 8803 до 80кг белый | шт | 12700
9 502 | 120-05 | Кабельный ввод М50х1,5 53111460 | шт | 820
9 503 | 120-010 | Кабельный ввод латунный М40х1,5 53112050 | шт | 2850
9 504 | 120-025 | Кабельный ввод М25х1,5 54115430 | шт | 580
9 505 | 120-469 | Вилка панельная 125А 5P 400V IP67 1983 | шт | 28650
9 506 | 120-465 | Тройник 16А 3P 230V IP67 с кабелем и вилкой 1552 | шт | 23993
9 507 | 120-680 | Розетка настенная SCHUKO 16А 2Р+E 230V IP54 10081 | шт | 1880
9 508 | 180-645 | Вилка SCHUKO 16А 2Р+E 230 В IP 44 красная, 10839 | шт | 1370
9 509 | 120-313 | Розетка настенная 32А 5Р 400V IP44 (2) (27008) | шт | 8610
9 510 | 120-532 | Розетка Панельная 63 А 3Р 230 V IP67 ( 2180 ) | шт | 14365
9 511 | 120-322 | Вилка кабельная 16А 4Р 400V (252) | шт | 4330
9 512 | 120-513 | Вилка кабельная 63А 5Р 400V IP44 Power-TOP Plus 3258 | шт | 22000
9 513 | 120-021 | Контргайка латунная SM-M 63х1.5 52103070 | шт | 850
9 514 | 120-450 | Розетка кабельная 63А 3Р 230В Xtra IP44 14102 | шт | 15360
9 515 | 120-516 | Розетка кабельная 16А 3Р 230V IP67 (540) | шт | 7200
9 516 | 120-694 | Кабельный ввод М20х1,5 54115420 | шт | 400
9 517 | 120-04 | Кабельный ввод М40х1,5 53111450 | шт | 550
9 518 | 120-523 | Розетка настенная 16А 3Р 230В IP67 1192 | шт | 5250
9 519 | 120-527 | Розетка панельная 63А 5Р 400V IP44 1252А | шт | 17470
9 520 | 120-535 | Комбинация розеток АМАХХ 920021 | шт | 96300
9 521 | 120-522 | Вилка кабельная 16А 5Р 400V IP44 угловая (3982) | шт | 5765
9 522 | 120-014 | Контргайка М40х1,5 53119053 | шт | 165
9 523 | 120-023 | Розетка панельная 32А 5Р 400V IP67 угол наклона 20гр 1551 | шт | 8330
9 524 | 120-686 | Вилка кабельная угловая 16А 5Р 400V IP44 3980 | шт | 4170
9 525 | 120-519 | Розетка кабельная 16А 3Р 230V IP44 со встроен.розетк (1566) | шт | 4840
9 526 | 120-328 | Вилка кабельная 125А 5Р 400V IP67 3381 | шт | 53100
9 527 | 120-325 | Розетка настенная 63А 5Р 400V IP44 (1145A) | шт | 29025
9 528 | 120-329 | Розетка настенная 125А 5Р 400V IP67 (143) | шт | 77700
9 529 | 180-657 | Розетка панельного монтажа 16А 3Р 230V IP44, 1366 | шт | 2000
9 530 | 180-647 | Вилка SCHUKO 16А 2Р+E 230 В IP 44 красная, 10840 Желтая | шт | 1580
9 531 | 120-016 | Контргайка латунная SM-M 20х1.5 52103020 | шт | 80
9 532 | 120-538 | Розетка DUO 16A 3P 230V IP44 7002А | шт | 38200
9 533 | 120-530 | Комбинация розеток EverGUM 70061 ZA | шт | 56350
9 534 | 120-685 | Вилка кабельная угловая 32А 5Р 400V IP44 3266 | шт | 5515
9 535 | 120-314 | Розетка кабельная 32А 5Р 400V IP44 (6) | шт | 7880
9 536 | 120-689 | Коробка распред-ая с клеммами 690V IP55-IP65 119*139 K9065 | шт | 3150
9 537 | 120-462 | Тройник 32А 5P 400V IP67 с кабелем и вилкой 1567 | шт | 22050
9 538 | 120-460 | Тройник 32А 5P 400V IP44 1417 | шт | 14175
9 539 | 120-449 | Вилка кабельная 63А 3Р 230В Xtra IP44 13102 | шт | 13110
9 540 | 120-317 | Розетка настенная 32А 4Р 400V (1373) | шт | 3890
9 541 | 120-463 | Тройник 16А 3P 230V IP44 1402 | шт | 13875
9 542 | 120-02 | Кабельный ввод М25х1,5 53111430 | шт | 225
9 543 | 120-681 | Розетка настенная СЕРЕХ 16А 5P 400V IP44 4105 | шт | 3840
9 544 | 120-326 | Розетка кабельная 63А 5Р 400V IP44 (3285) | шт | 26100
9 545 | 120-357 | Розетка кабельная 125А 5Р 400V IP67 Power-TOP Xtra 14225 | шт | 67600
9 546 | 120-423 | Розетка кабельная 125А 5Р 400V Power-TOP Plus 3480 | шт | 106500
9 547 | 120-321 | Розетка настенная 16А 5Р 400V IP44 (1) (27004) | шт | 6070
9 548 | 120-031 | Коробка распред-ая с клеммами 690V IP66 88*88 KF5025 | шт | 2100
9 549 | 120-539 | Кабельный ввод KDSU M20 BS ONI 2 G20, 0930021222 | шт | 5320
9 550 | 120-356 | Вилка кабельная 125А 5Р 400V IP67 Power-Top Xtra 13225 | шт | 76650
9 551 | 120-09 | Кабельный ввод латунный М32х1,5 53112040 | шт | 1800
9 552 | 120-018 | Контргайка латунная SM-M 32х1.5 52103040 | шт | 150
9 553 | 120-034 | Распределительный корпус 690V IP65 300*300 ударопрочный поликарбонат Mi0200 KF5045 | шт | 24750
9 554 | 120-318 | Розетка кабельная 32А 4Р 400V IP44 (526) | шт | 7880
9 555 | 120-461 | Тройник 32А 5P 400V IP67 1467 | шт | 15960
9 556 | 120-319 | Вилка кабельная 16А 5Р 400V IP44 (3) | шт | 4365
9 557 | 120-468 | Тройник 32А 3P 230V IP67 с кабелем и вилкой 1561 | шт | 16190
9 558 | 120-354 | Вилка кабельная 16А 3Р 230В (248) | шт | 2980
9 559 | 120-358 | Розетка настенная 63А 5Р 400V IP67 (136А) | шт | 40050
9 560 | 120-677 | Вилка кабельная 32А 5Р 400V IP67 21363 д прим. в усл.агрес с | шт | 4750
9 561 | 120-017 | Контргайка латунная SM-M 25х1.5 52103030 | шт | 155
9 562 | 120-451 | Розетка кабельная 63А 5Р 400V IP67 Хtra 14212 | шт | 48110
9 563 | 180-640 | Розетка настенная 16А 3Р 230 В IP 44, 1178 | шт | 2800
9 564 | 120-353 | Розетка кабельная 16А 3Р 230В 510 Mennekes | шт | 3530
9 565 | 120-427 | Розетка панельная SCHUKO 16А 2Р+Е 230V IP68 10808 | шт | 14500
9 566 | 120-327 | Розетка кабельная 63А 5Р 400V IP44 Хtra(14112) | шт | 32900
9 567 | 120-012 | Контргайка М25х1,5 53119033 | шт | 50
9 568 | 120-011 | Контргайка М20х1,5 53119023 | шт | 40
9 569 | 120-03 | Кабельный ввод М32х1,5 53111440 | шт | 350
9 570 | 120-019 | Контргайка латунная SM-M 40х1.5 52103050 | шт | 350
9 571 | 120-521 | Вилка панельная 63А 5Р 400V IP44 1688 | шт | 21295
9 572 | 120-030 | Коробка распред-ая с клеммами 690V IP66 119*139 KF5065 | шт | 4150
9 573 | 120-459 | Розетка настенная 32А 5Р 400V IP44+Schuko 1651 | шт | 9100
9 574 | 120-039 | Кабельный ввод М63х1,5 53111470 | шт | 1330
9 575 | 120-040 | Вилка кабельная 63А 3Р 230V IP67 Power Top Xtra 13202 | шт | 13815
9 576 | 120-041 | Контргайка M 63 х1,5 53119073 | шт | 310
9 577 | 120-089 | Вилка приборная 16А 5P 400V IP44 (400) | шт | 4800
9 578 | 120-543 | Вилка панельная 16А 3P 230V IP67 826 | шт | 5830
9 579 | 120-544 | Вилка кабельная 16А 5Р 400V IP67 (288) | шт | 6850
9 580 | 120-545 | Розетка кабельная 16А 5Р 400V IP67 (550) | шт | 7575
9 581 | 120-546 | Розетка настенная 32А 5Р 400V IP67 (9382) | шт | 23650
9 582 | 120-697 | Вилка кабельная 63А 4Р IP44 PowerTOP Xtra 13106 | шт | 14160
9 583 | 120-130 | Коробка распред-ая с клеммами 690V IP66 119*139 "всепогодные" для открытой установки,без галогенов | шт | 4150
9 584 | 120-701 | Вилка панельная 32А 3P 230V IP44 402 | шт | 5200
9 585 | 120-678 | Комбинация розеток AMAXX 920011 | шт | 34450
9 586 | 120-700 | Коробка распред-ая с клеммами 690V IP66 88*88 "всепогодные" для открытой установки,без галогенов | шт | 2100
9 587 | 120-472 | Тройник 32А 3P 230V IP44 1411 | шт | 12600
9 588 | 120-702 | Розетка панельного монтажа 16А 5Р 400V , 1385 | шт | 2895
9 589 | 120-703 | Розетка настенная 16А 5Р 400В IP67 9342 | шт | 5670
9 590 | 120-704 | Вилка приборная 32А 5Р 400V IP44 354 | шт | 10500
9 591 | 120-705 | Розетка панельная 32А 3Р 230V IP67 230А | шт | 5980
9 592 | 120-706 | Комбинация розеток АМАХХ 932148 | шт | 106650
9 593 | 120-455 | Вилка SCHUKO 16А 2Р+E 230 V IP44 10749 | шт | 3045
9 594 | 120-300 | Розетка панельная 16А 3Р 230V IP44 TwinCONTACT 1619 | шт | 3225
9 595 | 120-303 | Розетка панельная 32А 3Р 230V IP67 угол наклона 20гр.1502 | шт | 6280
9 596 | 120-301 | Вилка приборная панельная 32А 3Р 230V IP44 402 | шт | 4620
9 597 | 120-302 | Розетка кабельная 63А 5Р 400V IP67 Power Top Plus 3425 | шт | 38820
9 598 | 120-421 | Розетка панельная 32A 5P 400V IP44, угол наклона 20гр 1500 | шт | 4200
9 599 | 120-542 | Кабельный ввод KDSU M40 BS J NI G40 | шт | 15270
9 600 | 120-500 | Розетка настенная 16A 3P 110V IP44 1177 | шт | 2800
9 601 | 120-501 | Розетка кабельная 16A 3P 110V IP44 509 | шт | 2940
9 602 | 120-200 | Комбинация розеток 3KRAFT 94350GE | шт | 17500
9 603 | 120-201 | Колодка TL IP44: 2CEE 16A5P400V; 1 SCHUKO; AMAPLAST 96703 | шт | 17150
9 604 | 120-202 | Комбинация розеток AMAXX Mennekes 910007 | шт | 35000
9 605 | 120-203 | Комбинация розеток AMAXX Mennekes 920005 | шт | 55300
9 606 | 120-204 | Розетка настенная SCHUKO 16A 2P+E 230V IP44 Синий 10082 | шт | 4480
9 607 | 120-205 | Вилка приборная панельная 32A 3P 230V IP67 831 | шт | 5515
9 608 | 120-206 | Розетка настенная 32A 3P 230V IP67 TwinCONTACT 243 | шт | 9000
9 609 | 120-525 | Крышка защитная 63А 40787 | шт | 1800
9 610 | 120-207 | 247 Вилка кабельная 16A 3P 110V IP44 AM-TOP | шт | 29655
9 611 | 120-518 | Коробка распред-ая с клеммами 690V IP55-IP65 125*167 K9105 | шт | 3780
9 612 | 120-311 | 27006 Розетка настенная 32A 4P 400V IP44 | шт | 10820
9 613 | 120-441 | 27001 Розетка настенная 16A 3P 230V IP44 | шт | 5780
9 614 | 120-710 | 10754 Вилка кабельная SCHUKO 16A 2P+E 230V IP44 Черная | шт | 3270
9 615 | 120-473 | 3325 Вилка кабельная 63A 5P 400V IP67 PowerTOP plus | шт | 25380
9 616 | 120-707 | Розетка настенная 16A 4P 400V IP44 27002 | шт | 6270
9 617 | 120-547 | Вилка приборная панельная 63А 5Р 400V IP67 3658 | шт | 20350
9 618 | 120-334 | 1128А Розетка панельная 63А 5Р 400V IP67 прямая | шт | 17220
9 619 | 120-336 | 834 Вилка приборная панельная 32А 5Р 400V IP67 | шт | 13450
9 620 | 120-335 | 218А Розетка панельная 16А 3Р 230V IP67 прямая | шт | 3710
9 621 | 180-643 | Розетка кабельная SCHUKO 16А 2P+E 230V IP 44 красный (10844) | шт | 3213
9 622 | 120-330 | 13520 Вилка кабельная 32A 5P 400V IP44 ST PowerTOP Xtra | шт | 7080
9 623 | 120-331 | 14520 Розетка кабельная 32A 5P 400V IP44 PowerTOP Xtra | шт | 8365
Выключатель
9 760 | 140-040 | Выключатель двухклавишный с подсветкой крем VS2812104 | шт | 510
9 761 | 220 | Выключатель двухклавишный BU1411103 | шт | 280
9 762 | 140-010 | Выключатель для бра 180-1800080 | шт | 180
9 763 | 000202 | Выключатель двухклавишный FА2311103 | шт | 250
9 764 | 140-066 | Выключатель двухклавишный о/п IP 54, 245-1200030 | шт | 385
9 765 | 140-060 | Выключатель одноклавишный о/п IP 20, 235-1200010 | шт | 470
9 766 | 0009271а | Выключатель двухклавишный с подсветкой VS2811104 | шт | 445
9 767 | 140-016 | Выключатель одноклавишный "крем" VS2812101 | шт | 320
9 768 | 00009276 | Выключатель одноклавишный с подсветкой VS2811102 | шт | 415
9 769 | 000200 | Выключатель одноклавишный FA2311101 | шт | 190
9 770 | 00001902 | Выключатель трехклавишный VS 2811160 | шт | 500
9 771 | 140-017 | Выключатель двухклавишный "крем" VS2812103 | шт | 400
9 772 | 140-039 | Выключатель одноклавишный с подсветкой"крем" VS2812102 | шт | 360
9 773 | 00009267 | Выключатель одноклавишный VS2811101 | шт | 260
9 774 | 000221 | Выключатель двухклавишный с подсветкой BU1411104 | шт | 400
9 775 | 140-068 | Выключатель одноклавишный о/п IP 54, 245-1200010 | шт | 560
9 776 | 140-067 | Выключатель двухклавишный о/п IP 20, 235-1200030 | шт | 330
9 777 | 219 | Выключатель одноклавишный с подсветкой BU1411102 | шт | 360
9 778 | 218 | Выключатель одноклавишный BU 1411101 | шт | 240
9 779 | 120-309 | Включатель навесной для бра | шт | 180
Обогреватель
9 780 | 00001122 | Ножка телескопическая на обогреватель | шт | 9000
9 781 | 00001125 | Обогреватель инфракрасный 2000W | шт | 13800
9 782 | 1327 | Спираль для обогревателя УФО | шт | 1700
9 783 | 200-500 | Кварцевый электрообогреватель LX-2811 940-22050 | шт | 15900
9 784 | 1260 | Обогреватель инфракрасный 2500W | шт | 25000
9 785 | 1261 | Обогреватель инфракрасный 3000W | шт | 21000
9 786 | 100-012 | ОВЭ-4-1,8 Обогреватель электрический взрывозащищенный | шт | 49000
Бокс
9 787 | 00001930 | Бокс встраиваемый на 12 автомата BR-807 | шт | 2700
9 788 | 0000959 | Бокс накладной на 18 автоматов BR-814 | шт | 2800
9 789 | 00000743 | Бокс встраеваемый на 24 автомата BR-809 200-1000070 | шт | 5265
9 790 | 0001297 | Бокс встраиваемый на 36 автоматов BR-811 200-1000080 | шт | 4500
9 791 | 000738 | Бокс накладной на 6 автоматов BR-804 200-1000090 | шт | 1150
9 792 | 000770 | Бокс накладной на 3-4 автомата с крышкой | шт | 545
9 793 | 0000958 | Бокс встраиваемый на 18 автоматов BR-813 200-1000060 | шт | 2800
9 794 | 00010745 | Бокс накладной на 36 автоматов BR-812 | шт | 4500
9 795 | 000737 | Бокс встраиваемый на 6 автоматов BR-803 200-1000030 | шт | 1150
9 796 | 0000744 | Бокс накладной на 24 автоматов BR-810 200-1000130 | шт | 3650
9 797 | 00001931 | Бокс накладной на 12 автоматов BR-808 200-1000110 | шт | 2350
9 798 | 3779 | Бокс КМПн 1/4 для 4-х авт.выкл. наружн. уст. ИЭК | шт | 235
9 799 | 600-055 | Бокс встр. SA-18 на 18 авт. | шт | 2640
9 915 | 100-087 | Лупа с подсветкой ProsKit MA-014 | шт | 3150
9 916 | 100-086 | Лан-тестер сетевого кабеля ProsKit 3РК-NT007 | шт | 6500
9 917 | 100-096 | Съемник изоляций ProsKit 6PK-332 | шт | 2990
9 918 | 100-114 | Щупы для мультиметра UNI-T UT L07 | шт | 2320
9 919 | 100-119 | Плоскогубцы в наборе 7 в 1 ProsKit MS-325 | шт | 2000
9 920 | 100-120 | Лупа налобная с LED подсветкой,4.8х ProsKit 8РК-MA003N | шт | 4730
9 921 | 100-121 | Газовый паяльник с набором аксессуаров ProsKit GS-200K | шт | 25515
9 922 | 100-122 | Набор инструментов ProsKit 1PK-615 | шт | 10200
9 923 | 100-123 | Паяльник,30Вт ProsKit 8PK-S120NB-30 | шт | 2520
9 924 | 100-124 | Паяльник,40Вт ProsKit 8PK-S120NB-40 | шт | 3000
9 925 | 100-125 | Паяльник,60Вт ProsKit 8PK-S120NB-60 | шт | 6930
9 926 | 100-126 | Нож обойный ProsKit DK-2039 | шт | 1040
9 927 | 100-154 | Набор ножей со смеными лезвиями ProsKit PD-395A | шт | 8610
9 928 | 100-127 | Кривогубцы,135 мм ProsKit PM-755 | шт | 1000
9 929 | 100-128 | Отвертка телескопическая магнитная со сменными битами ProsKit 8PK-3220 | шт | 3000
9 930 | 100-129 | Отвертка плоская 3.0х100 мм ProsKit SD-086-S7 | шт | 525
9 931 | 100-130 | Отвертка крестовая #00х500 мм ProsKit SD-086-P2 | шт | 520
9 932 | 100-131 | Отвертка крестовая #0х75 мм ProsKit SD-086-P5 | шт | 520
9 933 | 100-132 | Отвертка крестовая #1х100 мм ProsKit SD-086-P6 | шт | 750
9 934 | 100-133 | Отвертка крестовая #1х150 мм ProsKit SD-086-P7 | шт | 630
9 935 | 100-134 | Отвертка-звездочка T15Hх75 мм ProsKit 9SD-200-T15H | шт | 690
9 936 | 100-135 | Отвертка-звездочка T10Hх75 мм ProsKit 9SD-200-T10H | шт | 690
9 937 | 100-136 | Отвертка-звездочка T09Hх50 мм ProsKit 9SD-200-T09H | шт | 690
9 938 | 100-137 | Отвертка-звездочка T08Hх50 мм ProsKit 9SD-200-T08H | шт | 690
9 939 | 100-138 | Отвертка-звездочка T07Hх50 мм ProsKit 9SD-200-T07H | шт | 690
9 940 | 100-139 | Отвертка-звездочка T06Hх50 мм ProsKit 9SD-200-T06H | шт | 690
9 941 | 100-140 | Отвертка-звездочка T05Hх50 мм ProsKit 9SD-200-T05H | шт | 690
9 942 | 100-141 | Набор антистатических инструментов ProsKit PK-ST902 | шт | 7050
9 943 | 100-142 | Набор инструментов для электроники ProsKit PK-618В | шт | 28350
9 944 | 100-143 | Набор инструментов для электроники ProsKit PK-616В | шт | 27800
9 945 | 100-144 | Набор инструментов ProsKit PK-2076В | шт | 11340
9 946 | 100-156 | Отвертка плоская 3.0х75 мм ProsKit 9SD-201А | шт | 1000
9 947 | 100-157 | Отвертка плоская 5.0х100 мм ProsKit SD-210А | шт | 1000
9 948 | 100-158 | Отвертка плоская 6.0х100 мм ProsKit 9SD-207А | шт | 840
9 949 | 100-159 | Отвертка крестовая #1х75 мм ProsKit SD-202B | шт | 840
9 950 | 100-160 | Отвертка крестовая #2х100 мм ProsKit SD-207B | шт | 1000
9 951 | 100-161 | Отвертка крестовая #0х75 мм ProsKit SD-201B | шт | 840
9 952 | 100-162 | Отвертка плоская 2.0х50 мм ProsKit SD-084-S3 | шт | 620
9 953 | 100-163 | Отвертка крестовая #1х150 мм ProsKit SD-084-P7 | шт | 620
9 954 | 100-164 | Набор отверток,6шт ProsKit SW-9106 | шт | 4400
9 955 | 100-165 | Набор отверток,6шт ProsKit SD-2301 | шт | 5040
9 956 | 100-166 | Набор инструментов для продуктов Apple ProsKit SD-9314 | шт | 5900
9 957 | 100-167 | Набор отверточных бит с отверткой ProsKit SD-205 | шт | 8925
9 958 | 100-168 | Набор со сменными битами ProsKit 8РК-203 | шт | 3730
9 959 | 100-173 | Автоматический обжим инструмент (AWG 10-24)(0.2-6 мм2)ProsKit 8PK-371D | шт | 8925
9 960 | 100-176 | Насадка для кримпера (0.5-4 мм2) ProsKit CP-236DC | шт | 2625
9 961 | 100-177 | Насадка для кримпера (0.32-3.3мм2) ProsKit CP-236DE | шт | 4400
9 962 | 100-183 | Нож кабельный изогнутый ProsKit PD-998 | шт | 2975
9 963 | 100-184 | Насадка для кримпера (AWG 10.8.6.10.16) ProsKit CP-236DE1 | шт | 2625
9 964 | 11572 | Отвертка с Т-образной эргономичной ручкой и набором насадок,36 шт., CrV,в пласт,боксе// Matrix | шт | 3445
Индикатор
9 965 | 100-033 | Индикатор скрытой проводки метал.,гвоздей JTD003 | шт | 4935
9 966 | 100-075 | Индикатор напряжения UNI-T UT12B | шт | 3600
9 967 | 100-112 | Индикатор напряжения-ЩУП UNI-T UT15A | шт | 13150
9 968 | 100-032 | Индикатор скрытой проводки ST-220 | шт | 4400
9 969 | 100-034 | Индикатор скрытой проводки TH-112 | шт | 4950
9 970 | 100-078 | Индикатор напряжения-ЩУП UNI-T UT15С | шт | 42770
9 971 | 100-111 | Указатель чередования фаз UNI-T UT261A | шт | 61000
9 972 | 100-178 | Индикатор переменного напряжения ProsKit SD-328H | шт | 1365
9 973 | 100-179 | Индикатор постоянного напряжения ProsKit HT-305 | шт | 2200
9 974 | 100-180 | Индикатор отвертка с набором сменных насадок ProsKit 8PK-2066 | шт | 4725
9 975 | 100-181 | Индикатор напряжения UNI-T UT12A | шт | 2730
9 976 | 100-186 | Измеритель сопротивления заземления UNI-T UT521 | шт | 188640
9 977 | 100-191 | Мультиметр цифровой UNI-T UT151A | шт | 37100
9 978 | 100-192 | Мультиметр цифровой True RMS UNI-T UT139A | шт | 52300
9 979 | 100-193 | Мультиметр цифровой UNI-T UT132C | шт | 15525
9 980 | 100-194 | Измеритель сопротивления заземления UNI-T UT522 | шт | 120900
9 981 | 100-195 | Сменные щупы для мультиметра 900 мм UNI-T UT-L20 | шт | 1260
9 982 | 100-198 | Мультиметр цифровой True RMS UNI-T UT139B | шт | 53560
9 983 | 100-197 | Мультиметр цифровой UNI-T UT151F | шт | 39150
9 984 | 100-038 | Индикатор проводки KC-098-YB | шт | 13230
9 985 | 100-204 | Сменные щупы для мультиметра 900 мм, 20А, UNI-T UT-L26 | шт | 4100
9 986 | 100-205 | Щуп для осциллографа 100 МГц с делителем (1:1/1:10) UT-P04 | шт | 6440
9 987 | 100-206 | Сменные щупы для мультиметра 1500 мм UNI-T UT-L05 | шт | 2110
9 988 | 100-207 | Сменные щупы для мультиметра 900 мм, 10А с резьбой UNI-T UT-L27 | шт | 3400
9 989 | 100-208 | Провод соединительный 1000 мм UNI-T UT-L09 | шт | 4100
9 990 | 100-210 | Сменные щупы для мультиметра 1000 мм UNI-T UT-L03 | шт | 1880
9 991 | 100-209 | Сменные щупы для мультиметра 970 мм UNI-T UT-L02 | шт | 3300
9 992 | 100-211 | Провода соединительные (2 штуки) 1000 мм UNI-T UT-L06 | шт | 4100
9 993 | 100-212 | Насадка на щуп «игла», 106 мм, 2 шт UNI-T UT-C06 | шт | 2800
9 994 | 100-213 | Провод соединительный 1000 мм UNI-T UT-L11 | шт | 4100
Мультиметр
9 995 | 100-082 | Осциллограф-Мультиметр UNI-T UT81B | шт | 92000
9 996 | 100-037 | Мультиметр UNI-T UT 50С | шт | 22900
9 997 | 2090 | Мультиметр UNI-T UT 33С | шт | 11850
9 998 | 100-020 | Мультиметр UNI-T UT70A | шт | 41500
9 999 | 100-066 | Мультиметр UNI-T UT70В | шт | 49350
10 000 | 2278 | Мультиметр UNI-T UT 105 | шт | 16200
10 001 | 13313 | Мультиметр цифровой Universal M830B | шт | 2235
10 002 | 116-686 | Мультиметр цифровой Master MAS838L lEK | шт | 7420
10 003 | 100-187 | Мультиметр цифровой UNI-T UT132A | шт | 9580
10 004 | 100-188 | Мультиметр цифровой карманныйUNI-T UT120A | шт | 10950
10 005 | 100-189 | Мультиметр цифровой UNI-T UT151C | шт | 27675
10 006 | 119-791 | Мультиметр цифровой Universal M832 IEK | шт | 2765
10 007 | 100-102 | Fluke 15b+, Мультиметр цифровой | шт | 144600
Мегаомметр
10 008 | 100-081 | Мегаомметр цифровой UNI-T UT513 до 5000В | шт | 255900
10 009 | 100-026 | Мегаомметр цифровой UNI-T UT511 до 1000В | шт | 91900
10 010 | 100-030 | Мегаомметр цифровой UNI-T UT512 до 2500В | шт | 161200
10 011 | 100-039 | Мегаомметр цифровой UNI-T UT502A до 2500В | шт | 131980
10 012 | 100-031 | Мегаомметр цифровой UNI-T UT501B до 1000В | шт | 89820
Клещи
10 013 | 100-077 | Клещи токоизмерительные UNI-T UT206 | шт | 69800
10 014 | 100-084 | Тахометр UNI-T UT371 | шт | 12300
10 015 | 100-021 | Клещи токоизмерительные UNI-T UT201 | шт | 18900
10 016 | 100-022 | Клещи токоизмерительные UNI-T UT202 | шт | 20580
10 017 | 100-023 | Клещи токоизмерительные UNI-T UT203 | шт | 28350
10 018 | 100-076 | Клещи токоизмерительные UNI-T UT204 | шт | 47880
10 019 | 100-024 | Клещи токоизмерительные UNI-T UT205 | шт | 26250
10 020 | 100-109 | Люксметр до 200 000 люкс MASTECH MS6612 | шт | 37300
10 021 | 100-103 | Клещи токоизмерительные UNI-T UT208 | шт | 52650
10 022 | 100-025 | Клещи токоизмерительные UNI-T UT207 | шт | 83300
10 023 | 100-113 | Термометр инфракрасный UNI-T UT303С (от-32 до +1050град) | шт | 92400
10 024 | 100-071 | Набор инструментов PROSKIT PK-2802 1000V | шт | 63500
10 025 | 100-048 | Набор отверток до 1000В PRO SKIT 8PK-8100 | шт | 9240
10 026 | 100-049 | Набор отверток до 1000В PRO SKIT SD-8011 | шт | 12750
10 027 | 100-116 | Набор анистатических отверток PROSKIT SD-0839 | шт | 4700
10 028 | 100-190 | Токовые клещи до 200А (AC) UT210A | шт | 24900
10 029 | 100-196 | Токовые клещи до 1000А (AC) с функцией мультиметра UT206A | шт | 57980
10 030 | 100-200 | Токовые клещи до 600А (AC/DC) с функцией мультиметра UT204A | шт | 37170
10 031 | 100-203 | Зажимы крокодил 80 мм UNI-T UT-C02A | шт | 5750
10 054 | 130-141 | Электротепловентилятор ТВ24П Ph-24/12кВт | шт | 55250
10 055 | 303-008 | Лопасть к шлифмашинке (ВРМ60) | шт | 8070
10 056 | 303-005 | Бетоносмеситель БС-130P (МАКСИМ) | шт | 123800
10 057 | 2495 | Ремень зубчатый 450-5М-14мм | шт | 4280
10 058 | 303-003 | Бетоносмеситель БС-165 | шт | 114600
10 059 | 130-131 | Электротепловентилятор ТВ-3/6 | шт | 23700
10 060 | 303-049 | Сварочный аппарат БИМАрк-170 PRO Line (170A.220B) BIMArc | шт | 63500
10 061 | 303-010 | Вибратор ИВ-117 двиг. (1,4кВТ 220V) | шт | 43200
10 062 | 303-013 | Гибкий вал 4,5м | шт | 12600
10 063 | 303-046 | Сварочный аппарат ALTECO ARC-500C | шт | 424500
10 064 | 4288 | Нагреватель на сжиженном газе ELEKON POWER DLT-FA-50P | шт | 53670
10 065 | 7017 | Ремни для приводов бетоносмесителей марки 10J 584 | шт | 8400
10 066 | 303-012 | Вибронаконечник d-76 | шт | 17250
10 067 | 7018 | Ремни для приводов бетоносмесителей марки 8K 818 | шт | 10920
10 068 | 303-045 | Сварочный аппарат ALTECO ARC-400C | шт | 193160
10 069 | 4277 | Нагреватель на жидком топливе ELEKON POWER FA-125K | шт | 148000
10 070 | 4280 | Нагреватель на жидком топливе ELEKON POWER FA-75K | шт | 102415
10 071 | 303-042 | Сварочный аппарат ALTECO ARC-200 | шт | 61650
10 072 | 303-043 | Сварочный аппарат ALTECO ARC-250C 220B/380B | шт | 132530
10 073 | 4279 | Нагреватель на жидком топливе ELEKON POWER FA-45K | шт | 91220
10 074 | 303-022 | Бетоносмеситель СБР-500А.1 | шт | 612760
10 075 | 303-044 | Сварочный аппарат ALTECO ARC-315C | шт | 169300
10 076 | 303-020 | Виброплита FPC 60F (Firman) | шт | 173880
10 077 | 303-011 | Вибронаконечник d-51 | шт | 8625
10 078 | 303-014 | Гибкий вал 6м | шт | 16120
Генераторы
10 079 | 13999 | Генератор бензиновый FPG 15000 SE на 220V 10кВт 12кВа | шт | 988050
10 080 | 13991 | Генератор бензиновый FPG 5900 ME на 220V 5кВт 5,5кВа | шт | 282240
10 081 | 220-067 | Светосигнальная арматура AL-22 красный (ИЭК) | шт | 640
10 082 | 220-426 | Розетка РА 10-212 | шт | 105
10 083 | 19-035 | Стандартный распорный дюбель DP 8-80 (d 8) | шт | 6
10 084 | 131-516 | Отвертка 0398 (3х75) м.фигурн | шт | 200
10 085 | 220-071 | Светосигнальная арматура ENR-22 белый (ИЭК) | шт | 120
10 086 | 119-038 | Скоба 5 мм плоская пластиковая (50шт) | шт | 70
10 087 | 00016313 | Кнопка XB2-BH31 (зел, фикс.) "ЭНЕРГИЯ" | шт | 740
10 088 | 19-052 | Многоцелевой распорно-винтовой дюбель ВСК 6-41 (d-6) | шт | 3
10 089 | 131-325 | Утконосы WNS 105 N 125mm | шт | 310
10 090 | 19-002 | Распорный дюбель для кирпича и бетона RL 8-40 (d 8) | шт | 2
10 091 | 220-541 | Изолента ПХВ 15мм | шт | 60
10 092 | 221-211 | Штекер для TV антенны (RG кабель) | шт | 40
10 093 | 131-537 | Отвертка Bosi 3х75 плоск | шт | 185
10 094 | 220-401 | Вилка В 16-242 | шт | 140
10 095 | 00016316 | Лампа AD22DS(LED)матрица d22мм зеленый 230В ИЭК | шт | 620
10 096 | 220-550 | Изолента ПХВ 20мм желто-зеленая | шт | 90
10 097 | 150-042 | Кнопка КCD-2 зелен. | шт | 105
10 098 | 150-087 | Кнопка КCD-1 черн. | шт | 50
10 099 | 00016312 | Кнопка XB2-BH21 (черн, фикс.) "ЭНЕРГИЯ" | шт | 390
10 100 | 180-654 | Розетка кабельная СЕЕ 16А 5Р 400 В IP 44, АМ-ТОР, 5 | шт | 1510
10 101 | 221-262 | Разъем для TV | шт | 80
10 102 | 220-434 | Розетка РС 16-300 | шт | 150
10 103 | 150-039 | Кнопка КCD-115 красн. (овал) | шт | 105
10 104 | 150-033 | Кнопка 318 зелен. | шт | 190
10 105 | 220-418 | Выключатель С 56-229 | шт | 205
10 106 | 270-063 | Тестер V-30 | шт | 685
10 107 | 221-236 | Зажим крокодил (больш) | шт | 50
10 108 | 150-086 | Кнопка КCD -105 красн | шт | 100
10 109 | 220-406 | Выключатель А 14-116 | шт | 130
10 110 | 220-402 | Вилка В 32-003 | шт | 450
10 111 | 180-638 | Розетка кабельная СЕЕ 16А 4Р 400 В IP 44, АМ-ТОР, 514 | шт | 1720
10 112 | 220-400 | Вилка В 6-241 | шт | 100
10 113 | 150-227 | Коробка под кнопки HJ9-2 (2 местн) | шт | 660
10 114 | 221-237 | Зажим крокодил красные (бол.) | шт | 50
10 115 | 131-323 | Кусачки S105G 125mm | шт | 520
10 116 | 220-433 | Розетка РС 16-299 | шт | 125
10 117 | 19-024 | Универсальный распорный дюбель RD 10-61 (d 10) | шт | 6
10 118 | 221-235 | Зажим крокодил черные (средн.) | шт | 40
10 119 | 131-536 | Отвертка Bosi 6х38 фигурн | шт | 210
10 120 | 19-034 | Стандартный распорный дюбель DP 8-60 (d 8) | шт | 5
10 121 | 220-416 | Розетка РС 16-227 | шт | 160
10 122 | 00001370 | Электроизоляционная лента 19мм20м | шт | 250
10 123 | 251-025 | Щит S/U Sigorta kutusu x8 (VI | шт | 1470
10 124 | 131-544 | Отвертка Bosi 6х100 плоск | шт | 350
10 125 | 251-022 | Щит S/U Sigorta kutusu x2 (VI | шт | 575
10 126 | 220-872 | Терминалы H.F.W 16mm-30A | шт | 150
10 127 | 250-902 | Щит S/U Sigorta kutusu x1 (VI | шт | 180
10 128 | 131-538 | Отвертка Bosi 3х75 фигурн | шт | 185
10 129 | 220-405 | Выключатель А 14-100 | шт | 180
10 130 | 251-028 | Щит S/U Sigorta kutusu x24 (VI | шт | 3860
10 131 | 220-090 | Скоба 7 мм плоская пластиковая (100шт) ИЭК | шт | 345
10 132 | 131-322 | Утконосы S105 A 125mm | шт | 435
10 133 | 131-318 | Утконосы WS 106 P 160mm | шт | 630
10 134 | 19-032 | Стандартный распорный дюбель DP 6-60 (d 6) | шт | 3
10 135 | 131-529 | Набор отвертка с насадками 28 PS | шт | 645
10 136 | 220-552 | Изолента Х/Б Baishun | шт | 120
10 137 | 131-515 | Отвертка 0398 3х75 м.плоск | шт | 200
Э/конвектор универсальный
10 138 | 100-011 | Э/конвектор универсальный ЭВУБ-1,0кВт | шт | 12500
10 139 | 100-01 | Э/конвектор универсальный ЭВУБ-2,0кВт | шт | 32420
10 140 | 100-05 | Э/конвектор универсальный ЭВУБ-1,5кВт | шт | 14300
10 141 | 100-083 | Э/конвектор универсальный ЭВУБ-0,5/220 | шт | 9800
10 142 | 100-02 | Обогреватель инфракрасный ОХIMA 2000B | шт | 17950
Вентилятор
10 143 | 131-05 | Вентиляционная решетка 2121P | шт | 490
10 144 | 131-251 | Вентилятор вытяжной настенный SOLO 100SC (с выключателем и вилкой) | шт | 5270
10 145 | 131-250 | Вентилятор вытяжной настенный SUNKAR 100SC (с автоматическими жалюзи) | шт | 7080
10 146 | 131-615 | Вентилятор WOKS 300 | шт | 39990
10 147 | 131-06 | Вентиляционная решетка 2525P | шт | 660
10 148 | 131-266 | Вентилятор вытяжной настенный SOLO 150SC (с выключателем и вилкой) | шт | 5340
10 149 | 131-613 | Вентилятор WOKS 200 | шт | 26300
10 150 | 2100 | Вентилятор STYL d 200 WP | шт | 8700
10 151 | 131-252 | Вентилятор вытяжной настенный SOLO 120SC (с выключателем и вилкой) | шт | 5560
10 152 | 131-03 | Вентиляционная решетка 2323С | шт | 450
10 153 | 131-260 | Вентилятор "POLO" 4 AZ | шт | 4485
10 154 | 131-248 | Вентилятор STYL d 120 S | шт | 4000
10 155 | 131-258 | Вентилятор STYL d 200 S | шт | 8300
10 156 | 131-249 | Вентилятор вытяжной настенный SOLO 150S | шт | 4920
10 157 | 131-02 | Вентиляционная решетка 1919С | шт | 325
10 158 | 131-614 | Вентилятор WOS 250 | шт | 29360
10 159 | 131-07 | Таймер TS-EF1 (ТЭБ-16) | шт | 3050
10 160 | 131-110 | Вентилятор вытяжной настенный SOLO 100S | шт | 3760
10 161 | 131-111 | Вентилятор вытяжной настенный SOLO 120S | шт | 6390
10 162 | 131-011 | Водонагреватель электрический ЭВН-К-6Э 2 | шт | 74900
10 163 | 131-134 | Станция управления и защиты погружных насосов C1-S1, 220В, 50Гц, 0,37-2,2кВт | шт | 23900
10 164 | 131-144 | Вентилятор RICO 100 WC (007-4203) | шт | 8030
10 165 | 131-145 | Вентилятор RICO 120 WC (007-4206) | шт | 8655
10 166 | 131-012 | Водонагреватель электрический ЭВН-К-42 Э2 | шт | 264500
Электродвигатель
10 167 | 100-014 | Электродвигатель АДМ-90L2- 3кВт-3000об/мин | шт | 42700
10 168 | 6180 | Электродвигатель АДМ-80А4 1500об/мин 1.1кВт 380ВIM208 1 | шт | 33300
10 169 | 131-621 | Электродвигатель 5АИ 250 S8 37/750 IM 1001 | шт | 584000
10 170 | 131-618 | Электродвигатель 5АИ 180 S4 22/1500 IM 1001 | шт | 250000
10 171 | 131-619 | Электродвигатель АИР 160 S6 11/1000 IM 1001 | шт | 161500
10 172 | 131-620 | Электродвигатель 5АИ 112 MA6 3/1000 IM 1081 | шт | 69600
10 173 | 131-623 | Эл.двигатель 5АИ 100 L6 2.2/1000 IM 1081 | шт | 73500
10 174 | 131-116 | Эл.двигатель 5АИ 112 М2 7.6/3000 IM 108 | шт | 175000
10 176 | 600-099 | Лента LED HL543L 220-240V 1M/60L RED IP65 | шт | 1260
10 177 | 00001928 | EGP Бокс внутр х9 | шт | 2500
10 178 | 0000740 | Бокс накладной на 9 автоматов BR-806 | шт | 2500
10 179 | 600-113 | Свет-к NOVA LED 25W6400K(1004) круглый LANBOS | шт | 3200
10 180 | 600-116 | Свет-к NOVA LED 20W6400K(1004) круглый LANBOS | шт | 2650
10 181 | 600-102 | Лампа PL 11W 6400K 2PIN | шт | 500
10 182 | 600-100 | Лента LED HL543L 220-240V 1M/60L BLUE IP65 | шт | 1260
10 183 | 600-117 | Свет-к NOVA LED 25W 6400K (1008) круглый LANBOS | шт | 3200
10 184 | 147-01 | Выключатель белый Zera "EGP" 700-0200-200 | шт | 400
10 185 | 600-115 | Светильник 1111 TREND SOFT 1XE27 MAX 60W ISILDAR | шт | 700
10 186 | 140-073 | 500-0100-816 Вилка с\з прямая EGP (40шт) | шт | 220
10 187 | 600-111 | Свет-к NOVA LED 15W6400K(1008) круглый LANBOS | шт | 1900
10 188 | 600-120 | Светильник 11002 Алаколь 1*E27 EGP | шт | 1550
10 189 | 600-123 | Светильник 11048 ЕРТИС 2*E27 EGP | шт | 3480
10 190 | 600-125 | Светильник 11088 Тургень 1*E27 EGP | шт | 1190
10 191 | 600-121 | Светильник 11005 Арал 1*E27 EGP | шт | 1530
10 192 | 600-119 | Светильник 11026 Алтай 1*E27 EGP | шт | 1950
10 193 | 600-112 | Светильник 11049 Жайык 2*E27 EGP | шт | 3240
10 194 | 600-126 | Светильник 11050 ШУ 2*E27 EGP | шт | 3030
10 195 | 600-124 | Светильник 11051 Іле 2*Е27 EGP (10шт) | шт | 2810
10 196 | 600-114 | Светильник 1149 TREND DAMLA 2XE27 MAX 60W ISILDAR | шт | 2160
10 197 | 600-118 | Светильник 11015 Алатау 1*E27 EGP | шт | 1785
10 198 | 600-122 | Светильник 11047 ЕСИЛ 2*E27 EGP | шт | 3450
10 199 | 600-127 | Светильник 11055 Каспий 1*Е27 EGP (12шт) | шт | 1690
10 200 | 600-128 | Сетевой фильтр 5вх3 м с/з с вкл "EGP" | шт | 3650
10 201 | 600-129 | Сетевой фильтр 5вх5 м с/з с вкл "EGP" | шт | 4000
10 202 | 140-144 | Катушка 35 м 2х2,5 (4 шт) | шт | 16400
10 203 | 140-145 | Микровыключатель для бра "EGP" | шт | 75
10 204 | 600-130 | Светильник 1188 TREND ALIA WHITE 1XE27 MAX 26W | шт | 960
10 205 | 140-140 | Светодиодная панель JL-F 15W-1200Im 6500K квад С/У | шт | 2000
10 206 | 147-02 | Выключатель белый с/п Zera "EGP" 700-0200-201 | шт | 390
10 207 | 600-131 | Светильник LED B003-40 22W 6500K LION | шт | 5300
10 208 | 600-132 | Светильник LED B004-40 22W 6500K LION | шт | 5300
10 209 | 600-133 | Светильник LED A005-26 12W 6500K LION | шт | 2850
10 210 | 600-134 | Светильник LED A005-32 18W 6500K LION | шт | 3600
10 211 | 600-135 | Светильник LED A005-38 22W 6500K LION | шт | 4150
10 212 | 600-136 | Светильник LED A0010-38 22W 6500K LION | шт | 4150
10 213 | 147-03 | Выключатель х2 белый Zera "EGP" 700-0200-202 | шт | 440
10 214 | 147-04 | Выключатель х2 с/п белый Zera "EGP" 700-0200-203 | шт | 405
10 215 | 600-137 | Удлинитель EGP-103 б/з на 2 входа 3м. | шт | 920
10 216 | 600-138 | Удлинитель б/з на 2 входа 5м EGP 105 (24шт) | шт | 1260
10 217 | 600-139 | Удлинитель EGP-110 б/з на 2 входа 10м. | шт | 2200
10 218 | 600-140 | Удлинитель EGP-115 с/з на 2 входа 5м. | шт | 2000
10 219 | 600-141 | Удлинитель EGP-120 с/з на 2 входа 10м. | шт | 3000
10 220 | 600-142 | Удлинитель б/з на 3 входа 3м EGP 123 | шт | 1150
10 221 | 600-143 | Удлинитель EGP-155 с/з на 4 входа 5м. | шт | 2400
10 222 | 600-144 | Удлинитель EGP-160 с/з на 4 входа 10м. | шт | 3800
10 223 | 147-05 | Выключатель х3 белый Zera "EGP" 700-0200-205 | шт | 555
10 224 | 140-147 | Колодка x2 б/з EGP-101 | шт | 620
10 225 | 140-148 | Колодка х 2 с/з EGP 111 (120шт) | шт | 890
10 226 | 140-149 | Колодка x3 б/з EGP-121 | шт | 640
10 227 | 140-150 | Колодка х3 с/з EGP-131 | шт | 850
10 228 | 147-06 | Выключатель прох белый Zera "EGP" 700-0200-209 | шт | 555
10 229 | 147-07 | Выключатель прох х2 белый Zera "EGP" 700-0200-211 | шт | 780
10 230 | 147-08 | Белый реостат Zera 800W "EGP" 700-0200-212 | шт | 2000
10 231 | 147-09 | Розетка белая с/з Zera "EGP" 700-0200-217 | шт | 520
10 232 | 147-010 | Розетка белая тел/цифр Zera "EGP" 700-0200-221 | шт | 560
10 233 | 147-011 | Розетка белая TV Zera "EGP" 700-0200-224 | шт | 780
10 234 | 147-012 | Рамка х2 гориз белая Zera "EGP" 700-0200-226 | шт | 290
10 235 | 147-013 | Рамка х3 гориз белая Zera "EGP" 700-0200-227 | шт | 400
10 236 | 147-014 | Рамка х4 гориз белая Zera "EGP" 700-0200-228 | шт | 500
10 237 | 147-015 | Розетка комп белая Zera "EGP" 700-0200-230 | шт | 900
10 238 | 147-016 | Розетка х2 с/з белая с/з Zera "EGP" 700-0200-907 | шт | 760
10 239 | 147-017 | Выключатель белый Aynur "EGP" 900-0200-200 наружный | шт | 310
10 240 | 147-018 | Выключатель с/п белый Aynur "EGP" 900-0200-201 наружный | шт | 335
10 241 | 147-019 | Выключатель х2 белый Aynur "EGP" 900-0200-202 наружный | шт | 330
10 242 | 147-020 | Выключатель х2 с/п белый Aynur "EGP" 900-0200-203 наружный | шт | 390
10 243 | 147-021 | Розетка б/з белая Aynur "EGP" 900-0200-215 наружный | шт | 310
10 244 | 147-022 | Розетка с/з белая Aynur "EGP" 120-0030 900-0200-217 наружный | шт | 380
10 245 | 147-023 | Розетка с/з с/кр белая Aynur "EGP" 900-0200-218 наружный | шт | 450
10 246 | 147-024 | Розетка х2 с/з белая Aynur "EGP" 900-0200-907 наружный | шт | 520
10 247 | 147-025 | Розетка х2 б/з белая Aynur "EGP" 900-0200-908 наружный | шт | 500
10 248 | 147-026 | Розетка белая б/з Zera "EGP" 700-0200-215 | шт | 480
10 249 | 147-027 | Розетка белая х2 б/з Zera "EGP" 700-0200-908 | шт | 570
10 250 | 600-145 | Светильник 11004 Жетису 1*E27 EGP | шт | 1160
10 251 | 600-146 | Светильник 11053 Сайран 2*E27 EGP | шт | 3030
10 252 | 600-147 | Светильник 11006 Аягоз 1*E27 EGP | шт | 1500
10 253 | 600-148 | Свет-к NOVA LED 20W 6400K (1008) круглый LANBOS | шт | 2650
10 254 | 600-149 | Светильник 1198 TREND ALIA GIFT DUYLU SIYAH ISILDAR | шт | 1000
10 255 | 600-150 | Светильник LED A0011-38 22W 6500K LION | шт | 4250
10 256 | 140-158 | Светодиодная панель JL-595*595 36W-3400Im 6500K | шт | 7000
10 257 | 147-028 | Розетка белая с/з Asem "EGP" 701-0200-217 | шт | 630
10 258 | 600-151 | Удлинитель EGP-123A б/з на 3 входа 2,5м. | шт | 900
10 259 | 600-154 | Удлинитель EGP-123 б/з на 3 входа 3м. | шт | 880
10 260 | 140-162 | Светодиодная панель JL-Y 9W-720Im 6500K | шт | 900
10 261 | 147-029 | Розетка белая 2х с/з шторка "EGP" 700-0200-907 | шт | 630
10 262 | 600-155 | ТИП (РСП) 70W LED HIGHBAY LAMP, E27, 80LM/W | шт | 7600
10 263 | 600-156 | Светильник РКУ SMD 200W 200W LED STREETLIGHT 90LM/W,IP65 | шт | 45000
10 264 | 600-157 | ТИП (РСП ПРОМЫШ) 150W LED UFO LAMP, 90LM/W,2 YEARS WARRANTY | шт | 26900
10 265 | 600-158 | ТИП (РСП ПРОМЫШ) 200W LED UFO LAMP, 90LM/W,2 YEARS WARRANTY | шт | 35000
10 266 | 147-030 | Розетка о/у 3-ая с заглушками 2P+PE 1[16A | шт | 1500
10 267 | 600-045 | Светильник LED 36W 6400K 30х120мм | шт | 10500
10 268 | 600-043 | Светильник SEBRO с датчиком движения 2ХЕ 27 60W | шт | 4830
10 269 | 600-057 | Светильник LED SLIM- 18W 6400K 220-240V круглый | шт | 1270
10 270 | 147-031 | 500-0100-810 Вилка б/з EGP | шт | 175
10 271 | 600-163 | Лампы светодиодные (LED) 24W | шт | 1690
10 272 | 600-164 | Лампы светодиодные (LED) 36W | шт | 2600
10 273 | 600-165 | Лампы светодиодные (LED) 12W | шт | 1040
10 274 | 147-033 | Розетка одинарный нар, с/з со шторкой | шт | 305
10 275 | 600-170 | Светильник 11003 Сайран маленький 1*E27 EGP (2/24) | шт | 1500
10 276 | 600-171 | Светильник 11021 Кольсай с дат движ 2*Е27 EGP | шт | 4275
10 277 | 147-040 | Arion белый Выкл " ETO" (18/144) 400-0200-200 | шт | 830
10 278 | 147-041 | Arion белый Выкл x2 " ETO" (18/144) 400-0200-202 | шт | 895
10 279 | 147-042 | Arion бел роз.с/з с/кр " ETO" 400-0200-218 | шт | 895
10 280 | 147-043 | 400-0200-918 Arion бел роз х2 с/з с/кр " ETO" | шт | 1340
10 281 | 155-082 | Выключатель 1-клавишный перекрестный,механизм,АНТРАЦИТ | шт | 1640
10 282 | 155-083 | Выключатель 2-клавишный проходной механизм,АНТРАЦИТ | шт | 1690
10 283 | 155-084 | RESI9 MP(MINI PRAGMA)ЩИТ ВСТР.СПРОЗ.ДВ.ЗРЯД/36МОД.IP40/IK07/63A.2клеммы.Италия | шт | 34700
10 285 | 003 | Батарейка Longlife Extra E-Block 9V-6LR61 | шт | 1845
10 286 | 0038 | Аккумулятор Power Play Micro 1000mAh 1.2V AAA | шт | 1300
10 287 | 16604 | Фонарик Industrial Light 2xD | шт | 3160
10 288 | 0037 | Аккумулятор R2U Micro 800mAh 1.2V-HR03/AAA | шт | 3573
10 289 | 17680 | Фонарик Dynamo Light | шт | 3610
10 290 | 130-04 | Батарейка Lithium CR2016 3V-85mAh (2 шт) | шт | 820
10 291 | 130-07 | Батарейка Professional Electronics CR1632 3V-140mAh (1 шт) | шт | 1975
10 292 | 130-08 | Батарейка Electronics V13GA - LR44 1.5V-125mAh (1 шт) | шт | 445
10 293 | 130-09 | Батарейка Professional Lithium CR123 A-3V | шт | 3040
10 294 | 021 | Батарейка Longlife Mignon 1.5V -LR6/AA | шт | 380
10 295 | 130-010 | Батарейка Professional Electronics CR2450 3V | шт | 1915
10 296 | 130-011 | Батарейка Professional Electronics CR2430 3V-280mAh | шт | 1070
10 297 | 130-016 | Батарейка Electronics V10GA-LR54 1.5V-50mAh | шт | 350
10 298 | 130-017 | Батарейка Professional Electronics CR1616 3V-55 mAh | шт | 710
10 299 | 130-023 | Батарейка Professional Electronics CR1620 3V-60 mAh | шт | 1090
10 300 | 00016586 | Зажим клемный H.F.W. 30mm?-80A "ЭНЕРГИЯ" | шт | 420
10 301 | 00001524 | Скоба СК-12-1-А | шт | 1100
10 302 | 0097 | Скоба СК-7-1А | шт | 1130
10 303 | 15167 | Расцепитель независимый МХ+OF "ЭНЕРГИЯ" | шт | 1820
10 304 | 00015112 | Зажим клемный JXB-4/35 (на дин-рейку) "ЭНЕРГИЯ" | шт | 50
10 305 | 120-350 | Звено промежуточное ПРТ-7-1 | шт | 885
10 306 | 00001526 | Разрядник РВО-6 У1 | шт | 9660
10 307 | 00016588 | Зажим клемный JXB-35/35 (на дин-рейку) "ЭНЕРГИЯ" | шт | 180
10 308 | 00015113 | Зажим клемный JXB-6/35 (на дин-рейку) "ЭНЕРГИЯ" | шт | 45
10 309 | 00016587 | Зажим клемный H.F.W. 35mm?-100A "ЭНЕРГИЯ" | шт | 480
10 310 | 120-654 | Зажим аппаратный А1А-35-Т | шт | 620
10 311 | 00016545 | Звонок громкого боя UC4-75mm "ЭНЕРГИЯ" | шт | 2500
10 312 | 509 | Зажим аппаратный А2А-120-Т | шт | 1830
10 313 | 8007 | Звено промежуточное ПРР-12-1 | шт | 5000
10 314 | 120-436 | Зажим петлевой ПА1-1 | шт | 200
10 315 | 120-433 | Зажим аппаратный А2А-70-3 Т | шт | 1360
10 316 | 120-361 | Зажим плашечный ПА-2-2А | шт | 490
10 317 | 0000100 | Изолятор стеклянный ПСД-70Е | шт | 6060
10 318 | 000642 | Зажим натяжной НБ-3-6 | шт | 4960
10 319 | 0003472а | Колпачок К-5 | шт | 50
10 320 | 120-420 | Зажим А1А-70-2 | шт | 670
10 321 | 00003472 | Колпачок К-5 | шт | 65
10 322 | 120-443 | Зажим соединительный СОАС-35-3 | шт | 480
10 323 | 00001303 | Ушко двухлапчатое У2К-7-16 | шт | 1140
10 324 | 120-351 | Ушко У2-12-16 | шт | 2680
10 325 | 00000122 | Зажим соединительный СОАС-120-3 | шт | 4430
10 326 | 120-384 | Зажим ПС-2-1 | шт | 830
10 327 | 00006300 | Крюк под изолятор ТФ 20 | шт | 490
10 328 | 120-434 | Ушко однолапчатое У1-7-16 | шт | 2030
10 329 | 00004865 | Колпачок К-10 | шт | 90
10 330 | 120-360 | Зажим А1А-50-Т | шт | 650
10 331 | 120-387 | Зажим А1А-95-2 | шт | 910
10 332 | 120-437 | Зажим поддерживающий ПГН-5-3(К) | шт | 5400
10 333 | 0001306 | Серьга СР-12-16 | шт | 730
10 334 | 120-368 | Зажим соединительный СОАС-185-3 | шт | 2930
10 335 | 120-376 | Зажим А1А-70-Т | шт | 840
10 336 | 120-511 | Зажим натяжной НБ-2-6А | шт | 3875
10 337 | 00002613 | Колпачок К-9 | шт | 90
10 338 | 000958 | Изолятор штыревой ШФ-20Г | шт | 5740
10 339 | 120-383 | Зажим ПС-3-1 | шт | 985
10 340 | 00000520 | Разъединитель РЛНД-1-10Б/400 УХЛ1 с ПРНЗ-10 | шт | 107900
10 341 | 120-388 | Зажим А2А-95-2 | шт | 1450
10 342 | 00006567 | Изолятор ТФ 20 | шт | 630
10 343 | 00000170 | Зажим соединительный СОАС-70-3 | шт | 1620
10 344 | 120-364 | Зажим поддерживающий ПГН-3-5 | шт | 1625
10 345 | 120-418 | Зажим ПА-2-2 | шт | 495
10 346 | 0002643 | Зажим ПС1-1 | шт | 540
10 347 | 00003293 | Колпачок К-6 | шт | 90
10 348 | 120-377 | Зажим А1А-95-Т | шт | 780
10 349 | 120-386 | Зажим поддерживающий ПГН-2-6 | шт | 830
10 350 | 120-435 | Зажим А2А-50-2 | шт | 1280
10 351 | 120-304 | Зажим А2А-35-Т | шт | 1170
10 352 | 001542 | Зажим натяжной НЗ-2-7 | шт | 3750
10 353 | 001541 | Зажим НКК-1-1Б (клин № 1) | шт | 3250
10 354 | 120-020 | Зажим плашечный ПА-1-1 | шт | 340
10 355 | 120-431 | Изолятор керамический ИПУ 10/630-7,5 1УХЛ1 | шт | 22750
10 356 | L9587 | Люстра Z320A-CH+SILVER WENGUE-Flower glass (Olva Grace) NH07038/6 | шт | 39700
10 357 | L9436 | Настольная лампа SILVER (OLVA D&F) HD2819-SV | шт | 4900
10 358 | L9585 | Бра 1W-Z320A-CH+SILVER WENGUE-Flower glass (Olva Grace) NH07035 | шт | 7900
10 359 | L9440 | Настольная лампа SILVER (OLVA D&F) HD2812-SV | шт | 6800
10 360 | L8336 | Свительник-подвесной MEDIT/CHROME MEDIUM (MANTRA) 3621-2L | шт | 32500
10 361 | L9438 | Настольная лампа ORANGE (OLVA D&F) HD2819-ORG | шт | 4900
10 362 | L9439 | Настольная лампа BLACK (OLVA D&F) HD2812-ВК | шт | 6800
10 363 | L9441 | Настольная лампа WHITE (OLVA D&F) HD2812-WH | шт | 6800
10 364 | L7193 | Свительник-потолочный IP44/OUTDOOR (MANTRA) 1881-6L/EOS | шт | 56400
10 365 | L9437 | Настольная лампа GREEN (OLVA D&F) HD2819-GR | шт | 4900
10 366 | L9508 | Люстра 604X-5-A-DL ivory/dold (Olva Simple) | шт | 42495
10 367 | L9584 | Люстра NH9107/8-Z329-ANT.BRASS+ROSE WOOD-CL&FR glass (Olva Grace) | шт | 56580
10 368 | L8833 | Люстра K9440-6 White steel (Olva desidn) | шт | 59310
10 369 | L0141 | Светильник Сакура 50LED/12/(СТАРТ) | шт | 3500
10 370 | L0146 | Светильник Тюльпаны 5 белый 10/(СТАРТ) | шт | 8260
10 371 | L0147 | Светильник Тюльпаны 5 розовый 10/(СТАРТ) | шт | 8260
10 372 | L0155 | Светильник Жук зеленый NL 1LED20/100/(СТАРТ) | шт | 1500
10 373 | L0156 | Светильник Жук красный NL 1LED20/100/(СТАРТ) | шт | 1500
10 374 | L0482 | Люстра MA02386CA-006-Gb+Ch/Matt Wh glass(Olva Style) | шт | 89235
10 375 | L0483 | Бра MA02386W-001-Gb+Ch/Matt Wh glass(Olva Style) | шт | 14910
10 376 | L0491 | Бра MA0409W-001-Beige+Gd+Ant.brush (Olva Style) | шт | 14175
10 377 | L0493 | Люстра MA04509С-006-Beige+Gd+Ant.brush (Olva Style) | шт | 64245
10 378 | 304-003 | Газовый теплогенератор КГ-10 нержавейка | шт | 31500
10 379 | 304-034 | Шнур армированный в сборе | шт | 2500
10 380 | 304-001 | Газовый теплогенератор КГ-18 нержавейка | шт | 39200
10 381 | 304-007 | Тепловентилятор ТТ-3Т Профтепло | шт | 17500
10 382 | 304-016 | Тепловентилятор ТТ-12Т нержавейка | шт | 65100
10 383 | 304-015 | Тепловентилятор ТТ-12Т Профтепло | шт | 53350
10 384 | 304-035 | Газовый теплогенератор КГ-81 нержавейка | шт | 89550
10 385 | 304-024 | Конвектор ЭВНБ-1 нержавейка | шт | 18900
10 386 | 303-040 | Сектор Б130.00.020 | шт | 600
10 387 | 304-036 | Дизельный теплогенератор ДК-45П с дисплеем | шт | 148600
10 388 | 304-026 | Конвектор ЭВНБ-2 нержавейка | шт | 15570
10 389 | 304-005 | Тепловентилятор ТТ-3 | шт | 23900
10 390 | 304-010 | Тепловентилятор ТТ-6/220 нержавейка | шт | 33800
10 391 | 304-014 | Тепловентилятор ТТ-9Т нержавейка | шт | 45700
10 392 | 304-012 | Тепловентилятор ТТ-6Т нержавейка | шт | 34950
10 393 | 304-022 | Тепловентилятор ТТ-36 ТК | шт | 111000
10 394 | 304-029 | Дизельный теплогенератор ДК-30П | шт | 102370
10 395 | 304-009 | Тепловентилятор ТТ-6/220 | шт | 27700
10 396 | 303-051 | Машина бетоноотделочная Alteco S60H | шт | 230800
10 397 | 303-036 | Бетоносмеситель Б-180 "ПРОФМАШ" | шт | 144900
10 398 | 304-028 | Обогреватель газовый уличный инфрокрасный КГУ-14 | шт | 58500
10 399 | 304-025 | Конвектор ЭВНБ-1,5 нержавейка | шт | 14850
10 400 | 304-023 | Конвектор ЭВНБ-0,5 нержавейка | шт | 15900
10 401 | 304-027 | Обогреватель газовый уличный инфрокрасный КГУ-12 | шт | 117100
10 402 | 303-038 | Ремень зубчатый 5MR 450 (F8) | шт | 1300
10 403 | 304-002 | Газовый теплогенератор КГ-38 нержавейка | шт | 53100
10 404 | 304-004 | Газовый теплогенератор КГ-57 нержавейка | шт | 63700
10 405 | 303-034 | Бетоносмеситель Б-150 | шт | 67910
10 406 | 304-021 | Тепловентилятор ТТ-24 ТК | шт | 107500
10 407 | 303-037 | Бетоносмеситель Б 0,4Т-БЕГЕМОТ | шт | 257100
10 408 | 303-033 | Бетоносмеситель Б-130 | шт | 81300
10 409 | 303-035 | Бетоносмеситель Б-165 | шт | 79100
10 410 | 304-017 | Тепловентилятор ТТ-15 | шт | 61350
10 411 | 304-011 | Тепловентилятор ТТ-6Т Профтепло | шт | 48300
10 412 | 304-030 | Дизельный теплогенератор ДК-20П | шт | 88200
10 413 | 304-038 | Газовый теплогенератор КГ-18 | шт | 41600
10 414 | 304-039 | Газовый теплогенератор КГ-57 | шт | 98950
10 415 | 304-040 | Регулятор давление | шт | 5700
10 416 | 304-013 | Тепловентилятор ТТ-9Т | шт | 53800
10 417 | 304-019 | Тепловентилятор ТТ-18Т Профтепло | шт | 77400
10 418 | 304-037 | Шланг газовый 5м | шт | 7000
10 419 | 304-041 | Газовый теплогенератор КГ-10 | шт | 35300
10 420 | 304-042 | Газовый теплогенератор КГ-81 | шт | 114350
10 421 | 304-043 | Нагреватель ТЭН 174 В 13/*3,0 О 220 | шт | 6700
10 422 | 303-052 | Бетоносмеситель Б-220 "ПРОФМАШ" | шт | 165800
10 423 | 304-046 | Газовый теплогенератор КГ-38 | шт | 46300
10 424 | 304-045 | Тепловентилятор ТТ-15Т | шт | 58000
10 425 | 304-044 | Тепловентилятор ТТ-2 | шт | 14900
10 426 | 303-039 | Бетоносмеситель Б-140 "ПРОФМАШ" | шт | 86400
10 427 | 303-050 | Бетоносмеситель Б-150 "ПРОФМАШ" | шт | 100400
10 428 | 303-041 | Бетоносмеситель Б-160 "ПРОФМАШ" | шт | 89900
10 429 | 303-031 | Бетоносмеситель Б-200 "ПРОФМАШ" | шт | 161200
10 430 | 304-018 | Дизельный теплогенератор ДК-15П | шт | 101500
10 431 | 304-006 | Обогреватель инфрокрасный ИКО 0,8 | шт | 15400
10 432 | 304-008 | Обогреватель инфрокрасный ИКО 1,0 | шт | 20500
10 433 | 304-020 | Тепловая завеса НТ-306 | шт | 35500
10 434 | 304-031 | Горелка LO 200G.TN.S.KZ.A | шт | 693430
10 435 | 304-032 | Газовый теплогенератор КГ-30 | шт | 57900
10 436 | 304-033 | Тепловентилятор Профтепло ТТ-12 | шт | 66800
10 437 | 304-047 | Тепловентилятор ТТ-5ТК | шт | 42500
10 438 | 303-004 | Тепловентилятор TVC-9000 (9кВт) ALTECO | шт | 90420
10 439 | 304-048 | Тепловая завеса НТ-508 Профтепло | шт | 63350
10 440 | 130-132 | Тепловентилятор "Теплотех ТВ-36П" (Ph-36/18 кВт) | шт | 224650
10 441 | 303-053 | Инверторный генератор DN1500i Huter | шт | 146890
10 442 | 303-054 | Электрогенератор DY6500LX с колёсами и аккумулятором Huter, шт | шт | 313600
10 443 | 303-055 | Электрогенератор DY6500LX-электростартер Huter | шт | 292630
10 444 | 303-056 | Инверторный генератор DN2700Si Huter | шт | 239900
10 445 | 303-057 | Электрогенератор БГ 8000 Р Ресанта, шт | шт | 325400
Обогреватель
10 446 | 117-017 | Обогреватель панельный конвекторный РС-22N 2 кВт | шт | 24600
10 447 | 117-016 | Обогреватель панельный конвекторный РС-18N 1.5кВт | шт | 20840
10 448 | 117-07 | Панельный конвекторный обогреватель РС-22 | шт | 14900
10 449 | 117-05 | Стеклянный обогреватель GH-20-(H) | шт | 32250
10 450 | 117-025 | Обогреватель тепловентилятор FH-20BH | шт | 5600
10 451 | 117-026 | Обогреватель напольный РТС-20RH | шт | 16000
10 452 | 117-027 | Обогреватель галогенный НН-08-2H | шт | 5590
10 453 | 117-028 | Обогреватель галогенный НН-12-1H | шт | 5500
10 454 | 117-029 | Обогреватель панельный конвекторный РС-27N 2,5кВт | шт | 28690
10 455 | 117-030 | Обогреватель керамический PTC-16-C | шт | 10500
10 456 | 117-031 | Обогреватель карбоновый СН-10-3С | шт | 18850
10 457 | 117-034 | Обогреватель тепловентилятор FH-20АH | шт | 6390
10 458 | 117-013 | Обогреватель жидконаполненный D-9 | шт | 20300
10 459 | 117-036 | Обогреватель панельный конвекторный РC-20G | шт | 26740
Радиатор
10 460 | 117-014 | Тепловая завеса AC-06J | шт | 30100
10 461 | 117-015 | Тепловая завеса AC-08J | шт | 56200
10 462 | 117-02 | Масляный радиатор ORF-20-09-(H) | шт | 19800
10 463 | 117-03 | Масляный радиатор OR-25-11-(H) | шт | 11900
10 464 | 117-01 | Масляный радиатор OR-20-09-(H) | шт | 16800
10 465 | 117-023 | Масляный радиатор ORF-15-07(H) | шт | 12900
10 466 | 117-08 | Масляный радиатор ORF-25-11(H) | шт | 25700
10 467 | 117-011 | Тепловая завеса AC-09J | шт | 69350
10 468 | 117-012 | Тепловая завеса AC-12J | шт | 94800
10 469 | 117-040 | Маслонаполненный радиатор С-45-9FAN | шт | 29500
10 470 | 117-041 | Маслонаполненный радиатор С-45-11FAN | шт | 33600
10 471 | 117-042 | Маслонаполненный радиатор С-75-9 | шт | 20230
10 472 | 117-043 | Маслонаполненный радиатор С-75-11 | шт | 22800
10 473 | 18747 | Ящик силовой ЯРП-400П УЗ IP54 Узола исп.01 | шт | 49000
10 474 | 00002994 | Щиток ОЩВ-3-100-6-0-36 УХЛ4 IP31 Узола | шт | 14350
10 475 | 00003312 | Ящик силовой ЯБПВУ 100-IP54-УЗ-009 Узола 220559 | шт | 42070
10 476 | 18746 | Ящик силовой ЯРП 250А IP54 с ПН-2 (с) | шт | 61000
10 477 | 00004192 | Вводно-распред.устройство ВРУ-1-12-10 (1700*800*450) 250А | шт | 142800
10 478 | 18750 | Ящик силовой ЯРП-630П-IP54 УЗ-Узола медная шина | шт | 80400
10 479 | 18748 | Ящик силовой ЯРП-400-IP54-УЗ Узола исп.01 | шт | 36950
10 480 | 18754 | ВРУ-1-21-10с ВР-IP31-УХЛ4-002 Узола (1700х800х450) | шт | 127200
10 481 | 00002808 | Вводно-распред.устройство ВРУ-1-13-20 (1700*800*450) 400А | шт | 171400
10 482 | 325-028 | Корпус ВРУ-1 универсальный-IP31-УХЛ-004 Узола (1700х800х450) | шт | 62500
10 483 | 18329 | Ящик силовой ЯРП-630-IP54-УЗ- Узола исп.01 | шт | 77200
10 484 | 00002812 | Вводно-распред.устройство ВРУ-1-25-65 (1700х800х450) 250/6х100/16 | шт | 112500
10 485 | 18328 | Ящик силовой ЯБПВУ 250-IP54-УЗ-001 Узола | шт | 26800
10 486 | 17877 | Ящик силовой ЯБПВУ 400 IP54 УЗ Узола | шт | 26800
10 487 | 18743 | Ящик силовой ЯРП 100А IP54 с ПН-2 (с) | шт | 47250
10 488 | 18757 | ШРС 1-01-5-54-УЗ-001 Узола (5х100)250А IP54 (1600x500x320) | шт | 65200
10 489 | 18758 | ШРС 1-02-5-54-УЗ-001 Узола (3х100x2x63)250А (1600x500x320) | шт | 65200
10 490 | 18759 | ШРС 1-04-7-54-УЗ-001 Узола (8х100)400А (1600x700x320) | шт | 84500
10 491 | 18760 | ШРС 1-05-7-54-УЗ-001 Узола (4х100x4x63)(1600x700x320) | шт | 83700
10 492 | 18761 | ШРС 1-09-7-54-УЗ-001 Узола (8х250)(1600x700x320) | шт | 100400
10 493 | 18325 | Вводно-распред.устройство ВРУ-1-11-10c ВР-IP31-УХЛ4-002 Узола (1700*800*450) | шт | 155250
10 494 | 2544 | ВРУ-1-21-10с ПЦ-IP31-УХЛ4-002 Узола (1700х800х450) | шт | 140700
10 495 | 18755 | ВРУ-1-47-00-IP31-УХЛ4-002 Узола (1700х800х450) | шт | 89900
10 496 | 325-025 | Корпус ВРУ-1 универсальный-005-IP31-УХЛ-4 Узола (1700х800х450) | шт | 58600
10 497 | 113109 | Ящик силовой ЯРП11М-311-100А IP32-УХЛЗ КЭАЗ | шт | 18570
Сулейманов А.Р
10 498 | 240-04 | Супер Антикор NANOPROTECH, Долговечная защита от коррозии,210 мл, 4612751620084 | шт | 1500
10 499 | 240-06 | Супер Смазка NANOPROTECH, Проникающая смазка нового поколения 210 мл, 4612751620077 | шт | 1500
10 500 | 240-02 | Авто Nanoprotech Долговечная смазка нового поколения,210 мл, 4612751620312 | шт | 1500
10 501 | 240-05 | Супер Изоляция NANOPROTECH, Жидкая электроизоляция, 210 мл, 4612751620053 | шт | 1500
10 502 | 240-07 | Защитное покрытие для автомобильного стекла NANOPROTECH Formula Pro 1 на 1 стекло | шт | 1000
10 503 | 240-08 | Защитное покрытие для автомобильного стекла NANOPROTECH Formula Pro 1 на 4 стекла | шт | 2800
10 504 | 240-03 | Авто Nanoprotech Жидкая электроизоляция, 210 мл, 461275620039 | шт | 1500
Стабилизатор
10 544 | 700-015 | Стабилизатор АСН/SVC 12000/1 VA 1P ЭМ | шт | 57200
10 545 | 37101 | Стабилизатор АСН-15 000/1-Ц Ресанта | шт | 188800
10 546 | 37102 | Стабилизатор АСН-20 000/1-Ц Ресанта | шт | 216000
10 547 | 37103 | Стабилизатор С1000 Ресанта | шт | 24780
10 548 | 37104 | Стабилизатор АСН-1 500/1-Ц Ресанта | шт | 27600
10 549 | 37105 | Стабилизатор С2000 Ресанта | шт | 40820
10 550 | 37106 | Блок защиты по напряжению "Ресанта" АЗМ-40АРД регулируемый (с дисплеем) | шт | 31700
10 551 | 37107 | Стабилизатор АСН-5 000/1-Ц Ресанта | шт | 64740
10 552 | 37108 | Стабилизатор АСН-2 000/1-Ц Ресанта | шт | 30960
10 553 | 37109 | Стабилизатор АСН-3 000/1-Ц Ресанта | шт | 54600
10 554 | 37110 | Стабилизатор СПН-13500 Ресанта | шт | 165000
10 555 | 37111 | Стабилизатор СПН-22500 Ресанта | шт | 303900
10 556 | 37112 | Стабилизатор АСН-3 000Н/1-Ц Ресанта Lux. | шт | 58000
10 557 | 37113 | Стабилизатор СПН-17000 Ресанта | шт | 286900
10 558 | 67/4/4 | Конвектор ОК-2000 Ресанта | шт | 26440
10 559 | 67/1/33 | Тепловая электрическая пушка ТЭПК-9000К (керам.нагревательный элемент,круглая)Ресанта | шт | 78700
10 560 | 67/1/19 | Тепловая электрическая пушка ТЭП-5000К1 (круглая) Ресанта | шт | 38900
10 561 | 67/1/21 | Тепловая электрическая пушка ТЭПК-2000 (керам.нагревательный элемент,) Ресанта | шт | 14600
10 562 | 67/3/3 | Масляный радиатор ОМПТ-7Н (1,5 кВт) Ресанта | шт | 28000
10 563 | 67/3/4 | Масляный радиатор ОМПТ-9Н (2 кВт) Ресанта | шт | 26480
10 564 | 67/2/3 | Тепловентилятор ТВК-1 Ресанта | шт | 13200
10 565 | 37115 | Стабилизатор АСН-1 000 Н/Ц Ресанта Lux | шт | 29500
10 566 | 37114 | Стабилизатор АСН-500Д/1-Ц Ресанта | шт | 16900
10 567 | 37116 | Тепловая электрическая пушка ТЭП-9000 Ресанта | шт | 112500
10 568 | 37118 | Стабилизатор АСН-500/1-Ц Ресанта | шт | 17850
10 569 | 37117 | Тепловая электрическая пушка ТЭПК-EU-3000 (керам.нагревательный элемент,квадратная) Eurolux | шт | 19500
10 570 | 37121 | Тепловая электрическая пушка ТЭПК-2000К (керам.нагревательный элемент,круглая) Ресанта | шт | 11000
10 571 | 37120 | Тепловая электрическая пушка ТЭПК-3000К (керам.нагревательный элемент,круглая) Ресанта | шт | 16800
10 572 | 37119 | Стабилизатор АСН-1 000/1-Ц Ресанта | шт | 19550
10 573 | 37122 | Клемметр DT 266F | шт | 8400
10 574 | 37124 | Стабилизатор АСН-10 000/1-Ц Ресанта | шт | 105840
10 575 | 37123 | Стабилизатор АСН-8 000/1-Ц Ресанта | шт | 88730
10 576 | 37125 | Стабилизатор АСН-30 000/3 Ресанта | шт | 535000
10 577 | 37126 | Стабилизатор АСН-12 000/1-Ц Ресанта | шт | 124500
10 578 | 37127 | Стабилизатор АСН-5 000Н/1-Ц Ресанта Lux. | шт | 65700
10 579 | 37128 | Стабилизатор АСН-2 000Н/1-Ц Ресанта Lux. | шт | 39700
10 580 | 37129 | Инфракрасный обогреватель ИКО-1200Л Ресанта | шт | 9970
10 581 | 37133 | Тепловая электрическая пушка ТЭПК-5000K (керам.нагревательный элемент,круглая) Ресанта | шт | 40890
10 582 | 37134 | Детектор металла ДМ-50 Ресанта | шт | 16100
10 583 | 37135 | Детектор металла ДМ-100 Ресанта | шт | 23900
10 584 | 37136 | Стабилизатор АСН-1 500/1-Ц Ресанта Lux шт | шт | 34100
10 585 | 37137 | Тепловая завеса ТЗ-3С Ресанта | шт | 45990
10 586 | 37138 | Стабилизатор АСН-1 000 Н Ресанта | шт | 23300
10 587 | 138-062 | Блок защиты по напряжению "Ресанта" АЗМ-40А | шт | 5100
10 588 | 37139 | Стабилизатор СПН-5400 Ресанта | шт | 78540
10 589 | 37140 | Стабилизатор СПН-8300 Ресанта | шт | 115500
10 590 | 37141 | Стабилизатор АСН-350/1-И Ресанта | шт | 45770
10 591 | 37142 | Стабилизатор АСН-550/1-И Ресанта | шт | 53970
10 592 | 37143 | Масляный радиатор ОМ-9НВ (2,4 кВт) Ресанта | шт | 32940
10 593 | 37144 | Стабилизатор АСН-500 Н Ресанта | шт | 21500
10 594 | 37145 | Стабилизатор АСН-1000 Н2/1-Ц Ресанта шт | шт | 28400
10 615 | 00001601 | Колодка клемная карболитовая ТС-2004 | шт | 3780
10 616 | 00001602 | Клемная колодка ТС-3004 (300А, 4п.) "SASSIN" | шт | 4720
10 617 | 00015110 | Блок зажимов ТС-1504 ТДМ | шт | 4050
10 618 | 00016322 | Клемная колодка ТВ-1504 (15А, 4п.) "ЭНЕРГИЯ" | шт | 150
10 619 | 15115 | Клемная колодка ТВ-4506(45А.6п.)"ЭНЕРГИЯ" | шт | 485
10 620 | 00016589 | Клемная колодка TB-1512 (15А, 12п.) "ЭНЕРГИЯ" | шт | 250
10 621 | 18409 | Блок зажимов ТВ-2506 TDM | шт | 320
10 622 | 17446 | Клемная колодка ТВ-3512(35А.12п.)"ЭНЕРГИЯ" | шт | 1345
10 623 | 33876 | Клемная колодка ТС-1504 (150А, 4п)ТДМ (0531-0106) | шт | 2800
10 624 | 23378 | Блок зажимов ТС-1004 ТДМ | шт | 2450
10 625 | 17897 | Клемная колодка ТВ-1506(15А.6п.)"ЭНЕРГИЯ" | шт | 200
10 626 | 21827 | Клемная колодка ТВ-3506(35А.6п.)"ЭНЕРГИЯ" | шт | 450
10 627 | 00016323 | Блок зажимов ТВ-2512 TDM | шт | 550
10 628 | 820 | Пост кнопочный XAL-J174 (ПКЛ-С-1Р-ГФ)"Stap"красный грибок с фиксацей ((1НЗ)IP54 (LMA) | шт | 1590
10 629 | 13742 | Трансформатор понижающий JBKЗ-160 VA | шт | 19000
10 630 | 12875 | Трансформатор понижающий JBKЗ-100 VA | шт | 16990
10 631 | 13372 | Трансформатор понижающий JBKЗ-63 VA | шт | 12600
10 632 | 13477 | Колодка клемная карболитовая ТС-4004 | шт | 8580
10 633 | 12877 | Трансформатор понижающий JBKЗ-630 (380B.220B/220B.110B.24B.12B.6B) | шт | 43350
10 634 | 17952 | Блок зажимов ТВ-1512 TDM | шт | 430
10 635 | 13743 | Трансформатор понижающий JBKЗ-400 VA | шт | 46400
10 636 | 21828 | Клемная колодка TB-6004 (60А, 4п.) "ЭНЕРГИЯ" | шт | 890
10 637 | 13744 | Трансформатор понижающий JBKЗ-250 VA | шт | 31100
10 638 | 325-533 | Блок зажимов ТВ-2504 TDM | шт | 250
10 639 | 325-534 | Блок зажимов ТВ-4512 TDM | шт | 1730
10 640 | 325-535 | Блок зажимов ТС-1503 TDM | шт | 2000
10 641 | 325-536 | Блок зажимов ТС-603 TDM | шт | 770
10 642 | 325-537 | Блок зажимов ТС-604 TDM | шт | 1050
10 643 | 11925 | Лента сигнальная ЛСЭ 750 (СЛ-750) "Осторожно Кабель" 100м | м | 200
10 644 | 00004658 | Лента сигнальная ЛСЭ 250 (СЛ-250) "Осторожно Кабель" 100м | м | 100
10 645 | 0000387 | Лента сигнальная ЛСЭ 300 (СЛ-300) "Осторожно кабель" | м | 110
10 646 | 121-09 | Плита для закрытия кабельных сетей 480*480*16 ПЗК | рул | 1050
10 647 | 121-08 | Плита для закрытия кабельных сетей 360*480*16 ПЗК | рул | 780
10 648 | 00011923 | Лента оградит.ЛО-500/75, с лог."Проход Запрещен" 500м | рул | 2220
10 649 | 121-014 | Лента сигнальная Внимание канализация ЛСК-200 "250п.м*200*200мкм" | рул | 12500
10 650 | 3471 | Лента сигнальная ЛСЭ 600 (СЛ-600) "Осторожно кабель" | м | 160
10 651 | 121-013 | Лента сигнальная Внимание водопровод ЛСВ-200 "250п.м*200*200мкм" | рул | 12500
10 652 | 121-015 | Аварийное ограждение 1,3*25м А-45-1,3/25 | рул | 23200
10 653 | 00002680 | Лента сигнальная "Осторожно кабель" ЛСК-150х100 TDM | м | 65
10 654 | 121-017 | Лента оградительная Эконом 200п,м,75мм*35мкм (красно-белый) | рул | 1080
10 655 | 121-021 | Лента оградительная Эконом 200п,м,75мм (желто-черный) | шт | 790
10 656 | 121-018 | Аварийное ограждение 1*20м оранжевый А-95/1/20 | шт | 3300
10 657 | 121-019 | Аварийное ограждение оранжевый А-95/1/50 | рул | 14700
10 658 | 121-020 | Конус сигнальный 750мм мягкий с3 светоотражающими полосами (Оранжевый) КС-3.8-.0 | шт | 3980
10 659 | 121-016 | Аварийное ограждение 2*25м А-45/2/25 | рул | 31180
10 660 | 121-022 | Лента сигнальная "Электро"450мм/100 п.м красно-черный | м | 136
10 661 | 121-024 | Конус дорожный КС-2.8.3 (500мм, пленка/пленка, черное утяж.) | шт | 5700
10 662 | 325-736 | Шина М1Т 3х40х4000 мм | м | 14690
Муфты
10 708 | 1990 | Муфта конц. (нар). 4КНТп -1 35-50 ЭРГ | Компл | 7670
10 709 | 00016149 | Муфта концевая (нар 3КНТп-10-150-240 сболт.на "Нева-Транс" | Компл | 11100
10 710 | 00009646 | Муфта соединительная 4СТп-1-70-120 с болт.соед. ( ЭРГ) | шт | 15200
10 711 | 16153 | Муфта соедин. 3СТп-10-150-240 с болт.соед. Нева-Транс | Компл | 20000
10 712 | 00016147 | Муфта концевая (нар.) 3КНТп-10-70-120"Нева-Транс" | Компл | 11590
10 713 | 120-305 | Муфта кабельная термоусаживаемая 3СТп-10У-70х120 | шт | 39870
10 714 | 00004152 | Муфта соедин. 4СТП-1 35-50 ЭРГ | Компл | 9360
10 715 | 16152 | Муфта соединительная 3СТп-10-70-120 с болт.соед."Нева-Транс" | шт | 15800
10 716 | 1787 | Муфта соедин. 3СТП-10У-35-50 с болт.соед. ( ЭРГ) | Компл | 11830
10 717 | 00004566 | Муфта концевая (нар.) 4КНТп-1-70-120 с болт.након.(ЭРГ) | Компл | 5430
10 718 | 1553 | Муфта 3СТП-10 (70-120) с соединителями (непаяный комплект заземления)3ЭТА) | Компл | 24200
10 719 | 2397 | Муфта 3СТП-10 (150-240) с соединителями (непаяный комплект заземления)3ЭТА) | шт | 34700
10 720 | 116-560 | Муфта ПСттбэ 4х16/25 с/г ППД ПВХ/СПЭ изоляция 1кВ IEK | Компл | 7000
10 721 | 116-704 | Муфта соединительная для двустенной трубы d110 | шт | 1265
10 722 | 135-682 | 705-3030-101 LESYA Выключатель двойной жемчужно-белый | шт | 1465
10 723 | 1691 | Кабельная муфта 3КВНТп-1-70/120 (КВТ) | шт | 17490
Вольта
10 724 | 126-01 | Лампа LED WOLTA 25S55BL9E27 | шт | 845
10 725 | 126-02 | Лампа LED WOLTA 25S45GL7E14 | шт | 765
10 726 | 126-03 | Лампа LED WOLTA 25S45GL7E27 | шт | 765
10 727 | 126-04 | Лампа LED WOLTA 25SC7E14 | шт | 1050
10 728 | 126-05 | Лампа LED WOLTA 25SC7E27 | шт | 1050
10 729 | 126-06 | Лампа LED WOLTA 25S75R7GX53 | шт | 1380
10 730 | 126-07 | Лампа LED WOLTA 25SMR16-220-7GU5.3 | шт | 1050
10 731 | 126-08 | Лампа энергосберегающая WOLTA 10S11GX53. | шт | 1355
10 732 | 126-09 | Лампа энергосберегающая WOLTA 10SFSP15E14. | шт | 890
10 733 | 126-010 | Лампа энергосберегающая WOLTA 10SFSP15E27. | шт | 890
10 734 | 126-011 | Лампа энергосберегающая WOLTA 10SFSP20E14. | шт | 1015
10 735 | 126-012 | Лампа энергосберегающая WOLTA 10SFSP20E27. | шт | 1015
10 736 | 126-013 | Лампа энергосберегающая WOLTA 10SFSP30E27. | шт | 1405
10 737 | 126-014 | Переходник Wolta E27-E40 | шт | 165
10 738 | 126-015 | Светодиодный прожектор WFL-20W/01, 5500K, 20 W SMD, IP 65 | шт | 6600
10 739 | 126-016 | Светодиодный прожектор WFL-30W/01, 5500K, 30 W SMD, IP 65 | шт | 8300
10 740 | 126-017 | Прожектор светодиодный WOLTA WFL-150W/06 150Вт 5700К IP65 13500лм серый | шт | 17000
10 741 | 126-018 | Прожектор светодиодный WOLTA WFL-200W/06 200Вт 5700К IP65 18000лм серый | шт | 26000
10 742 | 126-019 | Светодиодный прожектор WFL-10W/02, 5500K, 10 W SMD, IP 65 | шт | 2300
10 743 | 126-020 | Светодиодный прожектор WFL-20W/06 20Вт 5700K 1800лм серый IP65 | шт | 2500
10 744 | 126-021 | Светодиодный прожектор WFL-30W/02,5500K, 30 W SMD, IP 65 | шт | 7085
10 745 | 126-022 | Светодиодный прожектор WFL-50W/02, 5500K, 50 W SMD, IP 65 | шт | 10625
10 746 | 126-023 | Светильник светодиодный влагозащищенный LWP20-С 20W 6500 К | шт | 4500
10 747 | 126-024 | Светильник светодиодный влагозащищенный LWP40-С 40W 6500 К | шт | 8675
10 748 | 126-025 | Светодиодный потолочный светильник LCL12-RC 12W круг 6500 K | шт | 3000
10 749 | 126-026 | Светодиодный потолочный светильник LCL12-RCs с сенс 12W круг 6500 K | шт | 10055
10 750 | 126-027 | Светодиодный потолочный светильник LCL8-OC 8W овал 6500 K | шт | 2000
10 751 | 126-028 | Светодиодный прожектор WFL-30W/B, 5500K, chipset genesis | шт | 5665
10 752 | 126-029 | Светодиодный прожектор WFL-50W/B, 5500K, chipset genesis | шт | 8500
10 753 | 126-030 | Светодиодный прожектор WFL-150HP/B, 5500K. | шт | 46035
10 754 | 126-031 | Светодиодный прожектор WFL-200HP/B, 5500K. | шт | 58785
10 755 | 126-032 | Лампа LED WOLTA 25S60BL11E27-S | шт | 1100
10 756 | 126-033 | Светодиодный прожектор LFL-10/04, 5500K, 10 Вт LED, IP 65 | шт | 3000
10 757 | 126-034 | Светодиодный прожектор LFL-20/04, 5500K, 20 Вт LED, IP 65 | шт | 4500
10 758 | 126-035 | Светодиодный прожектор LFL-30/04, 5500K, 30 Вт LED, IP 65 | шт | 6500
10 759 | 126-036 | Светильник светодиодный LLFW36W01 36Вт,6500К | шт | 3555
10 760 | 126-042 | Светодиодный прожектор WFL-10W/06 10Вт 5700K 900лм серый IP65 | шт | 2000
10 761 | 126-037 | Светильник светодиодный LLFW18W01 18Вт,6500К | шт | 1850
10 762 | 126-038 | Светодиодный прожектор WFL-20W/03, 5500K, 20 W SMD, IP 65 | шт | 2800
10 763 | 126-039 | Прожектор светодиодный WOLTA WFL-30W/06 30Вт 5700К IP65 2700лм серый | шт | 4200
10 764 | 126-040 | Светодиодный прожектор WFL-50W/03, 5500K, 50 W SMD, IP 65 | шт | 8000
10 765 | 126-041 | Прожектор светодиодный WOLTA WFL-100W/06 100Вт 5700К IP65 9000лм серый | шт | 11700
10 766 | 126-043 | Прожектор светодиодный WOLTA WFL-50W/06 50Вт 5700К IP65 4500лм серый | шт | 5500
10 767 | 126-044 | Прожектор светодиодный WOLTA WFL-70W/06 70Вт 5700К IP65 6300лм серый | шт | 7900
10 768 | 126-046 | Светодиодная панель WOLTA WLRС01 36 BT 6500K 2800 Лм 1195*180*19 мм 1/4 | шт | 5250
10 769 | 126-047 | Светильник светодиодный CLL0724W-WAVE | шт | 5250
10 770 | 126-048 | Светильник светодиодный CLL0748W-WAVE | шт | 12600
10 771 | 126-045 | Светильник потолочный Brilliant-CL60E14-5WH | шт | 28600
10 772 | 126-049 | Светильник светодиодный WT82120-02 (лампа в комплект не входит) IP20 | шт | 4500
10 773 | 126-050 | Светильник светодиодный WT8260-02 (лампа в комплект не входит) IP20 | шт | 3890
10 774 | 126-051 | Светильник светодиодный WT8-01 (лампа в комплект не входит) 1270 мм,IP65 | шт | 5200
10 775 | 126-052 | Светильник светодиодный LWP36C-02 36W 6500 K IP65 | шт | 7230
10 776 | 126-053 | Прожектор светодиодный WFL-20W/05s, 5700K, 20 Bт LED, IP 65 | шт | 8200
10 777 | 126-054 | Прожектор светодиодный WFL-30W/06S 5700K 30Bт LED, IP65 2700лм с датчиком | шт | 10200
10 778 | 126-055 | Прожектор светодиодный WOLTA WFL-50W/06S 50Вт 5700K IP65 4500лм с датчиком | шт | 12225
10 779 | 126-060 | Светильник трековый светодиодный WOLTA WTL-35W/01B 35Вт 4000К 2800лм IP40 черный | шт | 8400
10 780 | 126-061 | Светильник светодиодный трековый WOLTA WTL-35W/01W 35Вт, 4000К 2800лм IP40 белый | шт | 8400
10 781 | 126-062 | Светильник трековый светодиодный WOLTA WTL-25W/01B 25Вт 4000К 2200лм IP40 черный | шт | 6200
10 782 | 126-063 | Светильник светодиодный трековый WOLTA WTL-25W/01W 25Вт, 4000К 2200лм IP40 белый | шт | 6200
10 783 | 126-064 | Шинопровод однофазный WTL-TR1/02В 1 метр черный | шт | 3900
10 784 | 126-065 | Шинопровод однофазный WTL-TR1/02W 1 метр белый | шт | 3900
10 785 | 126-066 | Шинопровод однофазный WTL-TR2/02W 2 метра белый | шт | 8000
10 786 | 126-067 | Шинопровод однофазный WTL-TR2/02В 2 метра черный | шт | 8000
10 787 | 126-068 | Заглушка торцевая для шинопровода WTL-EC/02W белый | шт | 200
10 788 | 126-069 | Заглушка торцевая для шинопровода WTL-EC/02B черный | шт | 200
10 789 | 126-070 | Ввод питания для шинопровода WTL-PI/02B черный | шт | 950
10 790 | 126-071 | Ввод питания для шинопровода WTL-PI/02W белый | шт | 950
10 791 | 126-072 | Коннектор прямой WTL-SC/01W белый | шт | 1060
10 792 | 126-073 | Коннектор прямой WTL-SC/01В черный | шт | 1060
10 793 | 126-074 | Коннектор угловой WTL-AC/01W белый | шт | 1150
10 794 | 126-075 | Коннектор угловой WTL-AC/01B черный | шт | 1150
10 795 | 126-076 | Подвес для шинопровода WTL-MK3/01W 1,5м белый | шт | 2090
10 796 | 126-077 | Подвес для шинопровода WTL-MK3/01В 1,5м черный | шт | 2090
10 797 | 126-078 | Коннектор Х-образный WTL-XC/01W белый | шт | 1580
10 798 | 126-079 | Коннектор Х-образный WTL-XC/01В черный | шт | 1580
10 799 | 126-080 | Коннектор Т-образный WTL-TC/01В черный | шт | 1390
10 800 | 126-081 | Коннектор T-образный WTL-TC/01W белый | шт | 1390
10 801 | 126-082 | Светодиодный прожектор LFL-10W/05, 5700K, 10W, IP65 | шт | 1200
10 802 | 126-083 | Светодиодный прожектор LFL-20W/05, 5700K, 20W, IP65 | шт | 1500
10 803 | 126-084 | Светодиодный прожектор LFL-30W/05, 5700K, 30W, IP65 | шт | 2200
10 804 | 126-085 | Светодиодный прожектор LFL-50W/05, 5700K, 50W, IP65 | шт | 3000
10 805 | 126-086 | Светодиодный прожектор LFL-100W/05, 5700K, 100W, IP65 | шт | 6300
10 806 | 126-087 | Панель светодиодная универсальная Lumin'arte LPLW-36W/01 ПРИЗМА (холодный свет) 6500K, 36 Вт | шт | 3700
10 807 | 126-090 | Прожектор светодиодный WOLTA WFL-300W/06 300Вт 5700К 27000лм серы IP65 | шт | 38000
10 808 | 126-091 | Трековый светодиодный светильник WOLTA WTL-15W/01W 15Вт 4000К 1200лм IP40 белый | шт | 5000
10 809 | 126-092 | Светильник Трековый светодиодный WOLTA WTL-15W/01B 15Вт 4000К 1200лм IP40 черный | шт | 5000
10 810 | 126-093 | Светодиодный светильник WOLTA LWPW36W01 36Вт 6500К IP65 3000лм матовый | шт | 6950
10 811 | 126-094 | Светильник Lumin'arte светодиодный CLL2648WRGB-ALFA | шт | 14550
10 812 | 126-100 | Светильник Lumin'arte светодиодный RIO C16LLW12W 6000К, 12 Вт 900 Лм | шт | 2855
10 813 | 126-101 | Светильник Lumin'arte светодиодный RIO C16LLW24W 6000 К, 24 Вт 1800 Лм | шт | 4450
10 814 | 126-102 | Светильник Lumin'arte светодиодный RIO C16LLW36W 6000 К, 36 Вт 2700 Лм | шт | 5780
10 815 | 126-095 | Комплект тросовых подвесов WOLTA MK-4 4шт длина тросов 1м | шт | 1660
10 816 | 126-103 | Светодиодный прожектор WOLTA WFL-50W/07 50Вт 6500К IP65 4500лм серый | шт | 5000
10 817 | 126-104 | Светодиодный прожектор WOLTA WFL-100W/07 100Вт 6500К IP65 9000лм серый | шт | 10700
10 818 | 126-105 | Светильник светодиодный Luminarte LWT8D-24W/03 24W 6500К IP65 2200лм | шт | 3770
10 819 | 126-106 | Трековый светильник WOLTA WTL-GX53/01B IP20 под лампу GX53 Чёрный | шт | 3500
10 820 | 126-107 | Светильник трековый WOLTA WTL-GX53/01W IP20 под лампу GX53 Белый BASIC D80x45x12 | шт | 4000
10 821 | 126-108 | Трековый светильник WOLTA WTL-GU10/03B IP20 под лампу GU10 Чёрный | шт | 4050
10 822 | 126-109 | Трековый светильник WOLTA WTL-GU10/03W IP20 под лампу GU10 Белый | шт | 4050
10 823 | 126-110 | Светильник Трековый WOLTA WTL-GU10/04B IP20 под лампу GU10 Чёрный | шт | 3700
10 824 | 126-111 | Светильник трековый WOLTA WTL-GU10/04W IP20 под лампу GU10 Белый | шт | 3700
10 825 | 126-096 | Светодиодный светильник Luminarte LPL48-6.5K150-02 45Вт 6500К IP65 4500лм матовый | шт | 4800
10 826 | 126-112 | Точечный светильник LDL01-7W-R-4К | шт | 1230
10 827 | 126-115 | Трековый светодиодный светильник WOLTA WTL-20W/03W 20Вт 4000К 1600лм IP40 поворотный белый | шт | 6000
10 828 | 126-116 | Трековый светодиодный светильник WOLTA WTL-30W/03B 30Вт 4000К 2400лм IP40 поворотный черный | шт | 8000
10 829 | 126-113 | Трековый светодиодный светильник WOLTA WTL-30W/04W 30Вт 4000К 2700лм IP40 поворотный белый | шт | 8000
10 830 | 126-114 | Трековый светодиодный светильник WOLTA WTL-20W/04B 20Вт 4000К 1800лм IP40 поворотный черный | шт | 6500
10 831 | 126-117 | Светильник светодиодный промышленный WOLTA UFO-150W/01 150Вт 5700K IP65 15000лм | шт | 18600
10 832 | 126-118 | Светодиодная лента WOLTA WLS2835-12W/6500/12H120-01 SMD2835 | шт | 4500
10 833 | 126-119 | Светильник уличный WOLTA STL-150W/04 150Вт 5700К IP65 16500лм | шт | 20200
10 834 | 126-120 | Cадово-парковый светильник WOLTA WGLS-70W/01 70Вт 4000К IP65 6300лм | шт | 43700
10 835 | 126-056 | Лампа светодиодная WOLTA 25WHP90E27/40 90Вт 6500К | шт | 8500
10 836 | 126-057 | Лампа светодиодная WOLTA 25W75R15GX53 15Вт 6500K | шт | 800
10 837 | 126-058 | Лампа светодиодная WOLTA 25W75R12GX53 12Вт 6500K | шт | 720
10 838 | 126-097 | Светильник трековый WOLTA WTL-GX53/18BG NIMB под лампу GX53 Черный/золото | шт | 6500
10 839 | 128-01 | Лампа Светодиодная General GLDEN-CF-7-230-E14-6500 1/10/100 638100 | шт | 500
10 840 | 128-02 | Лампа Светодиодная General GLDEN-CF-8-230-E14-6500 1/10/100 638400 | шт | 550
10 841 | 128-03 | Лампа GLDEN-CC-7-230-E14-4500 638900 | шт | 930
10 842 | 128-04 | Лампа GLDEN-CC-8-230-E14-4500 639200 | шт | 1100
10 843 | 128-05 | Лампа светодиодная General GLDEN-G45F-8-230-E14-6500 1/10/100 641100 | шт | 550
10 844 | 128-06 | Лампа светодиодная General GLDEN-G45F-8-230-E27-6500 1/10/100 640200 | шт | 550
10 845 | 128-07 | Лампа GLDEN-G45C-8-230-E27-6500 641700 | шт | 1100
10 846 | 128-08 | Лампа GLDEN-G4-3.5-M-12-4500 5/100/500 653100 | шт | 450
10 847 | 128-09 | Лампа GLDEN-G4-3.5-S-12-4500 5/100/500 652500 | шт | 480
10 848 | 128-010 | Лампа GLDEN-G4-4-S-220-4500 5/100/500 651700 | шт | 480
10 849 | 128-011 | Лампа светодиодный General GLDEN-G9-7-P-220-4500 5/100/500 654100 | шт | 940
10 850 | 128-012 | Лампа светодиодный General GLDEN-G9-4-M-220-4500 5/100/500 653500 | шт | 770
10 851 | 128-013 | Лампа GENERAL G-JCDR-50-230-GU5.3 1/10/200 8014 | шт | 245
10 852 | 128-014 | Светильник GCF-14-IP65-R-4 1/20 437700 | шт | 1800
10 853 | 128-015 | Светильник GCF-14-IP65-О-4 1/20 437800 | шт | 2100
10 854 | 128-016 | Светильник GCF-6-IP40-R-4 1/40 432800 | шт | 1730
10 855 | 128-017 | Светильник GCF-12-IP40-R-4 1/20 432900 | шт | 2800
10 856 | 128-018 | Светильник GCF-17-IP40-R-4 1/20 437200 | шт | 2200
10 857 | 128-019 | Прожектор GTAB-10-IP65-6500 1/10 402900 | шт | 2150
10 858 | 128-020 | Прожектор GTAB-20ВТ-IP65-6500 403110 | шт | 1200
10 859 | 128-021 | Прожектор светодиодный 30Вт 100-265В 6500К 2700Лм IP65 General GTAB-30BT-IP65-6500 | шт | 1930
10 860 | 128-022 | Прожектор CTAB-80-IP65-6500 1/5 | шт | 10700
10 861 | 128-023 | Лампа GO-G45F-8-230-E27-4500 1/10/100 100121 | шт | 350
10 862 | 128-024 | Лампа GO-G45F-8-230-E14-4500 1/10/100 100119 | шт | 350
10 863 | 128-025 | Лампа GO-GF-8-230-E27-4500 1/10/100 | шт | 500
10 864 | 128-026 | Лампа GO-CF-8-230-E14-4500 1/10/100 | шт | 420
10 865 | 128-027 | Лампа GLDEN-CS-7-230-E14-6500 1/10/100 649700 | шт | 600
10 866 | 128-028 | Лампа GLDEN-CS-7-230-E27-6500 1/10/100 649800 | шт | 600
10 867 | 128-029 | Лампа Светодиодная GLDEN-CWS-7-230-E14-6500 1/10/100 649901 | шт | 650
10 868 | 128-030 | Лампа Светодиодная General GLDEN-WA60-14-230-E27-4500 270 637100 | шт | 550
10 869 | 128-032 | Лампа светодиодная General GLDEN-WA60-11-230-E27-4500 1/10/100 636800 | шт | 500
10 870 | 128-033 | Светодиодная панель GLP-RW13-172-12-4 4105 | шт | 1600
10 871 | 128-034 | Светодиодная панель GLP-RW13-225-18-4 4109 | шт | 2300
10 872 | 128-035 | Лампа светодиодная General GLDEN-WA60-14-230-E27-6500 270 1/10/100 637200 | шт | 580
10 873 | 128-036 | Лампа GLDEN-G45F-7-230-E14-6500 640800 | шт | 500
10 874 | 128-037 | Лампа GLDEN-G45F-7-230-E27-6500 639900 | шт | 500
10 875 | 128-038 | Прожектор GLFL-50-IP65-4500 4003 | шт | 6320
10 876 | 128-039 | Лампа GLDEN-MR16-8-230-GU5.3-6500 636300 | шт | 450
10 877 | 128-031 | Лампа Светодиодная General GLDEN-WA60-17-230-E27-6500 1/10/100 637500 | шт | 730
10 878 | 128-040 | Лампа Светодиодная General GLDEN-CF-7-230-E27-6500 1/10/100 650200 | шт | 500
10 879 | 128-041 | Лампа Светодиодная General GLDEN-CF-8-230-E27-6500 1/10/100 638700 | шт | 550
10 880 | 128-042 | Лампа Светодиодная General GLDEN-CFW-7-230-E14-6500 1/10/100 649000 | шт | 500
10 881 | 128-043 | Лампа GLDEN-G45C-8-230-E27-4500 641600 | шт | 780
10 882 | 128-044 | Лампа Светодиодная General GLDEN-R39-5-230-E14-4500 1/10/100 | шт | 650
10 883 | 128-045 | Лампа светодиодный General GLDEN-R50-7-230-E14-4500 1/10/100 648600 | шт | 700
10 884 | 128-046 | Лампа GLDEN-R63-8-230-E27-4500 651000 | шт | 770
10 885 | 128-047 | Лампа GLDEN-WA60-9-230-E27-6500 угол.270 636600 | шт | 500
10 886 | 128-048 | Лампа светодиодный General GLDEN-WA60-17-230-E27-4500 угол.270 637400 | шт | 730
10 887 | 128-049 | Лампа GENERAL-G-JC-10-12-G4 1/100/1000 8008 | шт | 50
10 888 | 128-050 | Лампа GENERAL G-JC-50-12-GY6.35 1/100/1000 8011 | шт | 150
10 889 | 128-051 | Светодиодная панель GLP-S12-600-40-4 1/5 4113 | шт | 7400
10 890 | 128-053 | Прожектор GTAB-10-IP65-6500 403800 | шт | 2000
10 891 | 128-054 | Прожектор GTAB-20-IP65-6500 403900 | шт | 1600
10 892 | 128-055 | Прожектор GTAB-30-IP65-6500 404000 | шт | 2300
10 893 | 128-052 | Прожектор светодиодный 70Вт 100-265В 6500К 6300Лм IP65 General GTAB-70BT-IP65-6500 | шт | 4050
10 894 | 128-056 | Лампа Светодиодная GLDEN-A60S-M-10-230-E27-6500 649937 | шт | 800
10 895 | 128-057 | Лампа GLDEN-A60S-M-13-230-E27-6500 649940 | шт | 900
10 896 | 128-058 | Лампа GLDEN-А60S-M-8-230-E27-6500 649934 | шт | 470
10 897 | 128-059 | Лампа GLDEN-CS-M-6-230-E14-6500 649943 | шт | 580
10 898 | 128-060 | Лампа GLDEN-CS-M-6-230-E27-6500 649946 | шт | 400
10 899 | 128-061 | Лампа GLDEN-CS-M-7-230-E14-6500 1/10/100 649949 | шт | 550
10 900 | 128-062 | Лампа GLDEN-CS-M-7-230-E27-6500 1/10/100 649952 | шт | 550
10 901 | 128-063 | Лампа GLDEN-G45S-M-6-230-E14-6500 1/10/100 649961 | шт | 550
10 902 | 128-064 | Лампа GLDEN-G45S-M-6-230-E27-6500 649964 | шт | 400
10 903 | 128-065 | Лампа GLDEN-G45S-M-7-230-E14-6500 649967 | шт | 550
10 904 | 128-066 | Лампа GLDEN-G45S-M-7-230-E27-6500 649970 | шт | 500
10 905 | 128-067 | Лампа GENERAL G-J189-1000-230-R7s 1/50/500 8036 | шт | 300
10 906 | 128-068 | Лампа GENERAL G-J254-1500-230-R7s 1/50/500 8037 | шт | 350
10 907 | 128-069 | Лампа GFSP 20 E27 4000 730010 | шт | 810
10 908 | 128-070 | Лампа GFSP 30 E27 4000 730016 | шт | 1000
10 909 | 128-073 | Лампа Светодиодная General GLDEN-CF-8-230-E14-4500 638300 | шт | 550
10 910 | 128-074 | Лампа Светодиодная General GLDEN-CF-8-230-E27-4500 638600 | шт | 550
10 911 | 128-075 | Лампа GLDEN-CWS-M-7-230-E14-6500 649958 | шт | 650
10 912 | 128-076 | Лампа светодиодная General GLDEN-GX53-9-230-GX53-4500 1/10/100 642800 | шт | 650
10 913 | 128-071 | Лампа светодиодная General GLDEN-WA60-20-230-E27-4500 690000 | шт | 800
10 914 | 128-072 | Лампа GFSP 26 E27 4000 730013 | шт | 850
10 915 | 128-077 | Аппарат пускорегулирующий General G-EB-E136 220-240V 5408 | шт | 1700
10 916 | 128-079 | Аппарат пускорегулирующий General G-EB-E218 220-240V 5410 | шт | 1600
10 917 | 128-080 | Аппарат пускорегулирующий General G-EB-E236 220-240V 5411 | шт | 2200
10 918 | 128-081 | Лампа GENERAL G-JC-20-12-G4 1/100/1000 8009# | шт | 150
10 919 | 128-082 | Прожектор GTAB-20-IP65-6500-S 403500 | шт | 5600
10 920 | 128-083 | Прожектор GTAB-30-IP65-6500-S 403600 | шт | 5300
10 921 | 128-084 | Прожектор светодиодный 50Вт 100-265В 6500К 4500Лм IP65 General GTAB-50BT-IP65-6500 403112 | шт | 3000
10 922 | 128-085 | Прожектор GTAB-50-IP65-6500-S 403700 | шт | 8000
10 923 | 128-078 | Лампа Филаментная светодиодная General GLDEN-CWS-8-230-E14-6500 1/10/100 649988 | шт | 700
10 924 | 128-088 | Светильник GCF-12-IP40-R-4(-,-) K4000 437100 | шт | 1720
10 925 | 128-089 | Светильник GCF-6-IP40-R-4 K4000 437000 | шт | 1730
10 926 | 128-086 | Лампа GO-G45F-8-230-E14-4500 100123 | шт | 380
10 927 | 128-087 | Лампа GO-G45F-8-230-E27-4500 1/10/100 100125 | шт | 380
10 928 | 128-091 | Лампа GLDEN-CS-6-230-E27-4500 646400 | шт | 480
10 929 | 128-092 | Лампа GLDEN-MR16-7-230-GU5.3-6500 643600 | шт | 470
10 930 | 128-093 | Лампа Филаментная светодиодная General GLDEN-CS-8-230-E14-6500 1/10/100 649973 | шт | 650
10 931 | 128-094 | Лампа GLDEN-G45S-M-6-230-E27-2700 1/10/100 649962 | шт | 510
10 932 | 128-095 | Лампа светодиодный General GLDEN-R50-7-230-E14-6500 1/10/100 648700 | шт | 700
10 933 | 128-096 | Лампа светодиодная General GLDEN-R63-8-230-E27-6500 1/10/100 651100 | шт | 800
10 934 | 128-097 | Лампа GLDEN-R80-10-230-E27-6500 628600 | шт | 1250
10 935 | 128-098 | Светильник GLTL-001-5-220 белый, сенс вкл, димм (1/12) 800001 | шт | 5500
10 936 | 128-099 | Светильник GLTL-003-3-220 белый, сенс вкл, димм (1/32) 800003 | шт | 3000
10 937 | 128-100 | Светильник GLTL-004-5-220 синий (1/6) 800004 | шт | 4200
10 938 | 128-101 | Светильник GLTL-009-5-220 белый (1/12) 800009 | шт | 4800
10 939 | 128-102 | Светильник GLTL-015-5-220 черный (1/24) 800015 | шт | 3400
10 940 | 128-103 | Светильник GLTL-016-5-220 зеленый (1/24) 800016 | шт | 4500
10 941 | 128-104 | Светильник GTL-001-60-220 белый на прищепке (1/70) 800101 | шт | 1450
10 942 | 128-105 | Светильник GTL-007-60-220 белый на основании (1/50) 800107 | шт | 1550
10 943 | 128-106 | Светильник GTL-008-60-220 черный на основании (1/50 800108 | шт | 1550
10 944 | 128-107 | Лампа высокомощная светодиодная General GLDEN-HPL-30-230-E27-6500 660001 | шт | 2000
10 945 | 128-108 | Лампа Высокомощная светодиодная General GLDEN-HPL-40-230-E27-6500 660002 | шт | 2500
10 946 | 128-109 | Лампа Высокомощная светодиодная GLDEN-HPL-50-230-E27/40-6500 660003 | шт | 3000
10 947 | 128-110 | Лампа GLDEN-WA60-9-230-E27-2700 угол 270 636400 | шт | 350
10 948 | 128-129 | Светильник GCF-17-IP65-R-4 434200 | шт | 2300
10 949 | 128-111 | Светильник GCF-17-IP65-RS-4 434800 | шт | 5660
10 950 | 128-112 | Светильник GCF-9-IP65-R-4 437500 | шт | 1600
10 951 | 128-113 | Лампа Светодиодная General GLDEN-WA60-11-230-E27-6500 1/10/100 636900 | шт | 520
10 952 | 128-114 | Светильник GSMCL-001-12-4 Bianca (1/12) 800201 | шт | 1950
10 953 | 128-115 | Светильник GSMCL-001-18-4 Bianca (1/12) 800202 | шт | 2900
10 954 | 128-116 | Светильник GSMCL-001-24-4 Bianca (1/10) 800203 | шт | 3650
10 955 | 128-117 | Светильник GSMCL-002-12-4 Favi (1/12) 800204 | шт | 2150
10 956 | 128-118 | Светильник GSMCL-002-18-4 Favi (1/12) 800205 | шт | 2900
10 957 | 128-119 | Светильник GSMCL-002-24-4 Favi (1/10) 800206 | шт | 3650
10 958 | 128-120 | Светильник GSMCL-003-12-4 Bolla (1/12) 800207 | шт | 2100
10 959 | 128-121 | Светильник GSMCL-003-18-4 Bolla (1/12) 800208 | шт | 2900
10 960 | 128-122 | Светильник GSMCL-003-24-4 Bolla (1/10) 800209 | шт | 3650
10 961 | 128-123 | Светильник GSMCL-004-12-4 Ricamo (1/12) 800210 | шт | 2180
10 962 | 128-124 | Светильник GSMCL-004-18-4 Ricamo (1/12) 800211 | шт | 3200
10 963 | 128-125 | Светильник GSMCL-004-24-4 Ricamo (1/10) 800212 | шт | 3900
10 964 | 128-126 | Светильник GSMCL-005-12-4 Finestra (1/12) 800214 | шт | 2100
10 965 | 128-127 | Светильник GSMCL-005-18-4 Finestra (1/12) 800215 | шт | 2900
10 966 | 128-128 | Светильник GSMCL-005-24-4 Finestra (1/10) 800216 | шт | 3650
10 967 | 128-131 | Лента светодиодная GLS-2835-120-9,6-12-IP65-6 501510 | шт | 2600
10 968 | 128-130 | Светильник GLL-600-36-IP40-6 414600 | шт | 3900
10 969 | 128-132 | Светодиодная лента GLS-2835-60-4.8-12-IP65-R красный 500610 | шт | 1250
10 970 | 128-133 | Светодиодная лента GLS-2835-60-4.8-12-IP65-B синий 500810 | шт | 1250
10 971 | 128-134 | Светодиодная лента GLS-3528-60-4.8-12-IP65-Y желтый 5009 | м | 1250
10 972 | 128-135 | Светодиодная лента GLS-3528-60-4.8-12-IP65-G зеленый 5007 | шт | 1250
10 973 | 128-136 | Лента светодиодная GLS-5050-60-14.4-220-IP67-6 катушка 50м + шнур питания белый 5047 | м | 600
10 974 | 128-137 | Лента светодиодная GLS-5050-60-14.4-220-IP67-RGB катушка 50м + rgb контролер 5052 | м | 800
10 975 | 128-138 | Лента светодиодная GLS-2835-60-6-220-IP67-G катушка 50м + шнур питания зеленая 504310 | м | 530
10 976 | 128-139 | Светодиодный драйвер GDLI-60-IP67-12 5110 | шт | 4100
10 977 | 128-140 | Коннектор GSC8-CS-IP20 5202 | шт | 85
10 978 | 128-141 | Драйвер светодиодный GDLI-60-IP20-12 512400 | шт | 2520
10 979 | 128-142 | Драйвер светодиодный GDLI-100-IP20-12 512500 | шт | 3600
10 980 | 128-143 | Драйвер светодиодный GDLI-120-IP20-12 512600 | шт | 4400
10 981 | 128-144 | RGB Контроллер GDC-RGB-500-IP20-220 512110 | шт | 1520
10 982 | 128-145 | Коннектор GSC8-JCS-IP20 5200 | шт | 150
10 983 | 128-146 | Коннектор GSC8-SS-IP20 5203 | шт | 50
10 984 | 128-147 | Коннектор GSC8-SCS-IP20 5201 | шт | 150
10 985 | 128-148 | Коннектор GSC8-SLS-IP20 520010 | шт | 200
10 986 | 128-149 | Коннектор GSC8-STS-IP20 520011 | шт | 300
10 987 | 128-150 | Коннектор GSC8-SXS-IP20 520012 | шт | 350
10 988 | 128-151 | Диммер для светодиодной ленты GDD-96-R-IP20-12 8A 511711 | шт | 1600
10 989 | 128-152 | Шнур питания с вилкой G-5050-P-IP67 уп. по 1шт 5216 | шт | 500
10 990 | 128-153 | Шнур питания с вилкой G-3528-P-IP67 уп. по 1шт (для ленты 60 диодов) 5212 | шт | 650
10 991 | 128-154 | Коннектор G-3528-M-IP20 уп. по 10шт 5213 | шт | 100
10 992 | 128-155 | Заглушка для ленты G-3528-E-IP20 уп. по 10шт 5214 | шт | 20
10 993 | 128-156 | Скоба крепления ленты G-3528-C-IP20 уп. по 10шт 5219 | шт | 10
10 994 | 128-157 | Коннектор G-5050-M-IP20 уп. по 10шт 5217 | шт | 100
10 995 | 128-158 | Заглушка для ленты G-5050-E-IP20 уп. по 10шт 5218 | шт | 20
10 996 | 128-159 | Скоба крепления ленты G-5050-C-IP20 уп. по 10шт 5220 | шт | 10
10 997 | 128-160 | Средний коннектор G-5050-M-IP20-RGB уп. по 10шт 5221 | шт | 150
10 998 | 128-161 | Заглушка для ленты G-5050-E-IP20-RGB уп. по 10шт 5222 | шт | 20
10 999 | 128-162 | Скоба крепления ленты G-5050-C-IP20-RGB уп. по 10шт 5226 | шт | 10
11 000 | 128-163 | Лампа светодиодная высокомощная GLDEN-HPL-65-230-E27/E40-6500 660008 | шт | 5000
11 001 | 128-164 | Лампа Светодиодная General GLDEN-WA60-20-230-E27-6500 угол 270 1/10/100 690100 | шт | 900
11 002 | 128-165 | Лампа светодиодный General GLDEN-WA67-25-230-E27-6500 угол 270 1/10/100 690300 | шт | 1200
11 003 | 128-166 | Лампа GLDEN-3WA60-14-230-E27-4500 670400 | шт | 440
11 004 | 128-167 | Лампа GLDEN-3WA60-14-230-E27-6500 670500 | шт | 460
11 005 | 128-168 | Лампа GLDEN-3WA60-17-230-E27-4500 670600 | шт | 550
11 006 | 128-169 | Лампа GLDEN-3WA60-17-230-E27-6500 670700 | шт | 550
11 007 | 128-170 | Лампа GLDEN-3WA60-20-230-E27-4500 670800 | шт | 650
11 008 | 128-171 | Лампа GLDEN-3WA60-20-230-E27-6500 670900 | шт | 650
11 009 | 128-172 | Комплект ламп GLDEN-3CF-7-230-E14-6500 691800 | шт | 310
11 010 | 128-173 | Комплект ламп GLDEN-3CF-8-230-E14-6500 692100 | шт | 355
11 011 | 128-174 | Комплект ламп GLDEN-3G45F-8-230-E27-6500 691500 | шт | 355
11 012 | 128-175 | Подвес GLH-ME-E27-БРОНЗА 682000 | шт | 3000
11 013 | 128-176 | Подвес GLH-ME-E27-ЛАТУНЬ 682100 | шт | 3000
11 014 | 128-177 | Подвес GLH-ME-E27-МЕДЬ 682300 | шт | 3000
11 015 | 128-178 | Подвес GLH-ME-E27-НИКЕЛЬ 682400 | шт | 3000
11 016 | 128-179 | Лампа GLDEN-А75S-13-230-E27-2700 Золотая 655318 | шт | 1800
11 017 | 128-180 | Лампа GLDEN-BS-10-230-E27-2700 655319 | шт | 2500
11 018 | 128-181 | Лампа GLDEN-G125S-10-230-E27-2700 Золотая 655310 | шт | 2650
11 019 | 128-182 | Лампа GLDEN-ST64S-13-230-E27-2700 Золотая 655303 | шт | 2000
11 020 | 128-183 | Лампа филаментная светодиодная General GLDEN-ST64S-8-230-E27-2700 Золотая 655301 | шт | 1440
11 021 | 128-184 | Светильник GLTL-005-5-220 белый (1/6) 800005 | шт | 3400
11 022 | 128-185 | Светильник GLTL-005-5-220 красный (1/12) 800007 | шт | 5500
11 023 | 128-186 | Светильник GLTL-008-5-220 белый (1/12) 800008 | шт | 4580
11 024 | 128-187 | Светильник GLTL-010-5-220 белый (1/20) 800010 | шт | 3400
11 025 | 128-188 | Светильник GLTL-011-5-220 черный (1/20) 800011 | шт | 3400
11 026 | 128-189 | Светильник GLTL-020-5 черный (1/24) 800020 | шт | 3700
11 027 | 128-190 | Светильник GLTL-021-5 белый (1/24) 800021 | шт | 3700
11 028 | 128-191 | Светильник потолочный с/д General GSMCL-032-Smart-48-R Diamond 48Вт 3000-6500K 3800Лм 350x60мм с | шт | 10500
11 029 | 128-192 | Светильник потолочный с/д General GSMCL-032-Smart-48-R Saturn 48Вт 3000-6500K 3800Лм 350x70мм с п | шт | 10500
11 030 | 128-193 | Светильник потолочный с/д General GSMCL-042-Smart-72 Diamond 72Вт 3000-6500K 5500Лм 450x50м800303 | шт | 15000
11 031 | 128-194 | Светильник потолочный с/д General GSMCL-042-Smart-72-R Saturn 72Вт 3000-6500K 5500Лм 450x75мм с п | шт | 15000
11 032 | 128-195 | Светильник GSMCL-042-Smart-72 Wave (1/10) 800304 | шт | 20000
11 033 | 128-196 | Светильник GSMCL-066-Smart-96 Saturn (1/10) 800307 | шт | 21000
11 034 | 128-197 | Светильник настольный под лампу е27 General GTL-021-60-220 белый (глянец) на прищепке (800121) ( | шт | 2200
11 035 | 128-198 | Светильник настольный под лампу е27 General GTL-022-60-220 черный на прищепке (800122) (1/24) | шт | 2200
11 036 | 128-199 | Светильник GTL-023-60-220 синий на прищепке 800123 | шт | 1990
11 037 | 128-200 | Светильник GTL-024-60-220 зеленый на прищепке 800124 | шт | 1990
11 038 | 128-201 | Светильник GTL-025-60-220 красный на прищепке 800125 | шт | 1990
11 039 | 128-202 | Светильник GTL-026-60-220 желтый на прищепке 800126 | шт | 1595
11 040 | 128-203 | Светильник настольный под лампу е27 General GTL-027-60-220 белый (глянец) на основании (800127) | шт | 2400
11 041 | 128-204 | Светильник настольный под лампу е27 General GTL-028-60-220 черный (глянец) на основании (800128) | шт | 2400
11 042 | 128-205 | Светильник GTL-029-60-220 синий на основании 800129 | шт | 2100
11 043 | 128-206 | Светильник GTL-030-60-220 зеленый на основании 800130 | шт | 2100
11 044 | 128-207 | Светильник GTL-031-60-220 красный на основании 800131 | шт | 2100
11 045 | 128-208 | Светильник GTL-032-60-220 желтый на основании 800132 | шт | 2100
11 046 | 128-209 | Лампа светодиодная General GLDEN-GX53-9-230-GX53-6500 1/10/100 642900 | шт | 650
11 047 | 128-210 | Лампа Светодиодная General GLDEN-R39-5-230-E14-6500 648400 | шт | 650
11 048 | 128-211 | Прожектор GTAB-20-IP65-6500 403102 | шт | 1585
11 049 | 128-212 | Лента светодиодная CLS-5730-60-12-220-IP67-6 Катушка 50м+шнур питания 504710 | м | 750
11 050 | 128-229 | Лента светодиодная GLS-5050-60-14.4-220-IP67- 3 катушка 50м + шнур питания 3000К 5046 | м | 600
11 051 | 128-213 | Светильник GCT5-600-18-IP65-6 44011 | шт | 2200
11 052 | 128-214 | Светильник GCT4-1200-36-IP65-6 440006 | шт | 3300
11 053 | 128-215 | Светильник светодиодный Т5 с выкл. 15Вт 230В 4500К 900мм General GT5B-900-15-IP40-4 414400 | шт | 1950
11 054 | 128-216 | Светильник GT5B-1200-18-IP40-4 414100 | шт | 2290
11 055 | 128-217 | Светильник светодиодный Т5 с выкл. 5Вт 230В 4500К 300мм General GT5B-300-5-IP40-4 | шт | 1350
11 056 | 128-218 | Профиль GAL-GLS-2000-7-16 (2м профиль+2м рассеиватель+2заглушки+4 скобы с шурупами 1/100) 523300 | Компл | 1900
11 057 | 128-219 | Профиль GAL-GLS-2000-19-19 угловой (2м профиль+2м рассеиватель+2заглушки+4 скобы с шурупами)523200 | Компл | 2400
11 058 | 128-220 | Профиль GAL-GLS-2000-16-16 угловой круглый (2м профиль+2м рассеиватель+2заглушки+4 скоб с шурупами) | Компл | 2000
11 059 | 128-221 | Профиль GAL-GLS-2000-12-16 (2м профиль+2м рассеиватель+2заглушки+4 скобы с шурупами) 522400 | Компл | 2000
11 060 | 128-222 | Прожектор светодиодный 100Вт 100-265В 6500К 9000Лм IP65 General GTAB-100BT-IP65-6500 403114 | шт | 6000
11 061 | 128-223 | Прожектор GTAB-150-IP65-6500 403107 | шт | 11000
11 062 | 128-224 | Лампа филаментная светодиодная General GLDEN-ST64DSS-6-230-E27-1800 1/5/20 685000 | шт | 3100
11 063 | 128-225 | Лампа GLDEN-CS-DEM-8-230-E14-4500 1/10/100 686800 | шт | 1060
11 064 | 128-226 | Лампа GLDEN-CS-DEM-8-230-E14-2700 1/10/100 686700 | шт | 1060
11 065 | 128-227 | Лампа Светодиодная General GLDEN-MR16-10-230-GU5.3-6500 1/10/100 686400 | шт | 550
11 066 | 128-228 | Лампа светодиодный General GLDEN-MR16-10-230-GU5.3-4500 1/10/100 686300 | шт | 550
11 067 | 128-230 | Ламподержатель (поликарбонат) GK-HC-21A-1109 1/2500 06000 | шт | 80
11 068 | 128-231 | Ламподержатель (поликарбонат) GK-HC-21-1009 1/3000 06001 | шт | 80
11 069 | 128-232 | Ламподержатель со стартером (поликарбонат) GK-HC-17А-5023 1/800 06003 | шт | 130
11 070 | 128-233 | Стартеродержатель (поликарбонат) GK-HN-21А-5317 1/4000 | шт | 80
11 071 | 128-234 | Светодиодная панель GLP-S12-600-36-6 439600 | шт | 7400
11 072 | 128-235 | Светильник GCF-26-IP40-RS-4 433700 | шт | 5860
11 073 | 128-236 | Светильник GCF-14-IP65-R-6 440024 | шт | 1680
11 074 | 128-237 | Светильник GCF-17-IP65-R-6 440025 | шт | 2490
11 075 | 128-238 | Светильник GCF-22-IP65-R-6 440026 | шт | 3150
11 076 | 128-239 | Лампа светодиодная General GLDEN-WA67-25-230-E27-4500 270 690200 | шт | 1000
11 077 | 128-240 | Лампа Высокомощная светодиодная General GLDEN-HPL-80ВТ-230-E27-6500 | шт | 6460
11 078 | 128-241 | Лампа Высокомощная светодиодная GLDEN-HPL-100ВТ-230-E27-6500 694300 | шт | 7800
11 079 | 128-242 | Высокомощная светодиодная лампа GLDEN-HPL-150ВТ-230-E27-6500 694400 | шт | 7500
11 080 | 128-243 | Высокомощная светодиодная лампа GLDEN-HPL-200ВТ-230-E27-6500 694500 | шт | 16000
11 081 | 128-245 | Лампа Светодиодная General GLDEN-CF-7-230-E14-4500 638000 | шт | 500
11 082 | 128-246 | Комплект ламп GLDEN-3G45F-8-230-E27-4500 691400 | шт | 400
11 083 | 128-247 | Переходник GA-E27/40 682600 | шт | 500
11 084 | 128-248 | Светильник настольный под лампу е27 General GTL-035 белый (глянец), основание + струбцина 2в1 (8 | шт | 7000
11 085 | 128-249 | Светильник настольный под лампу е27 General GTL-036 черный основание + струбцина 2в1 (800136) (1/ | шт | 8000
11 086 | 128-250 | Лампа Светодиодная General GLDEN-CFW-7-230-E14-4500 1/10/100 648900 | шт | 500
11 087 | 128-251 | Лампа GLDEN-CFW-8-230-E14-4500 685500 | шт | 550
11 088 | 128-252 | Светильник GSMCL-006-12-6500 Bianca (1/20) 800217 | шт | 1850
11 089 | 128-253 | Светильник GSMCL-006-18-6500 Bianca (1/10) 800218 | шт | 2550
11 090 | 128-254 | Светильник GSMCL-006-24-6500 Bianca (1/10) 800219 | шт | 3350
11 091 | 128-255 | Светильник GSMCL-008-12-6500 Bolla (1/20) 800223 | шт | 4210
11 092 | 128-256 | Светильник GSMCL-008-18-6500 Bolla (1/10) 800224 | шт | 4400
11 093 | 128-262 | Светильник светодиодный Т5 с выкл. 9Вт 230В 4500К 600мм General GT5B-600-9-IP40-4 | шт | 1630
11 094 | 128-258 | Светильник GSMCL-007-12-6500 Favi (1/20) 800220 | шт | 1880
11 095 | 128-257 | Светильник GSMCL-008-24-6500 Bolla (1/10) 800225 | шт | 4900
11 096 | 128-259 | Светильник GSMCL-007-18-6500 Favi (1/10) 800221 | шт | 4400
11 097 | 128-260 | Светильник GSMCL-007-24-6500 Favi (1/10) 800222 | шт | 4900
11 098 | 128-261 | Светильник потолочный с/д GSMCL-048-Smart-W350 Wave 48Вт 3000-6500K 3800Лм 350x50мм с пультом | шт | 8000
11 099 | 128-263 | Лампа GLDEN-G125S-8-230-E27-2700 Золотая 655309 | шт | 2490
11 100 | 128-264 | Лампа GLDEN-G95S-10-230-E27-2700 Золотая 655308 | шт | 2500
11 101 | 128-265 | Лампа GLDEN-G95S-8-230-E27-2700 Золотая 655307 | шт | 2000
11 102 | 128-266 | Лампа GLDEN-ST64SS-7-230-E27-2700 Золотая 655306 | шт | 2880
11 103 | 128-267 | Лампа филаментная светодиодная General GLDEN-G125DSS-6-230-E27-1800 1/5/20 684600 | шт | 4800
11 104 | 128-268 | Лампа филаментная светодиодная General GLDEN-G95DSS-6-230-E27-1800 1/5/20 684900 | шт | 4000
11 105 | 128-269 | Лампа GLDEN-A60S-DEM-13-230-E27-2700 1/10/100 686500 | шт | 1500
11 106 | 128-270 | Лампа GLDEN-A60S-DEM-13-230-E27-4500 1/10/100 686600 | шт | 1500
11 107 | 128-271 | Лампа GLDEN-A60S-M-10-230-E27-2700 1/10/100 649935 | шт | 615
11 108 | 128-272 | Лампа GLDEN-A60S-M-10-230-E27-4500 1/10/100 649936 | шт | 700
11 109 | 128-273 | Лампа GLDEN-A60S-M-13-230-E27-2700 1/10/100 649938 | шт | 900
11 110 | 128-274 | Лампа GLDEN-A60S-M-13-230-E27-4500 1/10/100 649939 | шт | 900
11 111 | 128-275 | Лампа GLDEN-A60S-M-8-230-E27-4500 1/10/100 649933 | шт | 515
11 112 | 128-276 | Лампа GLDEN-CS-10-230-E14-6500 1/10/100 649908 | шт | 700
11 113 | 128-277 | Лампа Филаментная светодиодная General GLDEN-CWS-8-230-E14-4500 1/10/100 649987 | шт | 700
11 114 | 128-278 | Светильник GSMCL-031-Smart-36-App Afalina (1/5) 800301 | шт | 25800
11 115 | 128-279 | Драйвер cветодиодный GDLI-200-IP20-12 512800 | шт | 5700
11 116 | 128-280 | Драйвер светодиодный GDLI-250-IP20-12 512900 | шт | 6500
11 117 | 128-281 | Драйвер светодиодный GDLI-60-IP67-12 513300 | шт | 5500
11 118 | 128-283 | Лампа Светодиодная General GLDEN-MR16-7-230-GU5.3-6500 1/10/100 632900 | шт | 450
11 119 | 128-282 | Лампа Светодиодная General GLDEN-MR16-8-230-GU5.3-6500 1/10/100 650500 | шт | 500
11 120 | 128-286 | Коннектор GTER1-02 клемма универсальная монтажная 2-проводная (50 шт в упак) | шт | 70
11 121 | 128-287 | Коннектор GTER2-03 клемма универсальная монтажная 3-проводная (50 шт в упак) 800482 | шт | 95
11 122 | 128-288 | Коннектор GTER3-05 клемма универсальная монтажная 5-проводная (50 шт в упак) 800483 | шт | 110
11 123 | 128-284 | Лампа GENERAL GJCDRC 11 GU10 6400 1/25/100 7229 | шт | 300
11 124 | 128-285 | Лампа GENERAL GJCDRC 9 GU10 6400 1/25/100 7226 | шт | 300
11 125 | 128-289 | Лампа GLDEN-G9-5-P-220-6500 5/100/500 684100 | шт | 700
11 126 | 128-290 | Лампа Светодиодная General GLT8F-600-10-6500-M 654300 | шт | 750
11 127 | 128-291 | Лампа Светодиодная General GLT8F-1200-18-6500-M 635400 | шт | 880
11 128 | 128-292 | Светильник GSMCL-010-12-6500 Finestra (1/20) 800229 | шт | 4210
11 129 | 128-293 | Светильник GSMCL-010-18-6500 Finestra (1/10) 800230 | шт | 5680
11 130 | 128-294 | Светильник GSMCL-010-24-6500 Finestra (1/10) 800231 | шт | 4200
11 131 | 128-295 | Источник постоянного напряжения с вилкой GDLI-24-A-IP20-12 510002 | шт | 1500
11 132 | 128-296 | Источник постоянного напряжения с вилкой GDLI-36-A-IP20-12 510003 | шт | 1500
11 133 | 128-297 | Лента светодиодная GLS-2835-60-4.8-12-IP20-PRO-6 500420 | шт | 2200
11 134 | 128-298 | Лента светодиодная GLS-2835-60-4.8-12-IP20-PRO-3 500020 | шт | 2000
11 135 | 128-299 | Лента светодиодная GLS-2835-60-4.8-12-IP65-PRO-6 500520 | шт | 3050
11 136 | 128-300 | Лента светодиодная GLS-2835-60-4.8-12-IP65-PRO-3 500120 | шт | 3500
11 137 | 128-301 | Лампа GLDEN-WA60P-11-230-E27-6500 641123 | шт | 350
11 138 | 128-302 | Лампа GLDEN-CS-M-8-230-E14-6500 1/10/100 649994 | шт | 600
11 139 | 128-303 | Лампа GLDEN-G45S-M-8-230-E27-6500 1/10/100 654700 | шт | 735
11 140 | 128-304 | Сетевой фильтр GPS-5-16-3x1-150-W, 5 мест, 16А, 3x1 мм2, 1,5 м, белый 471000 | шт | 3810
11 141 | 128-305 | Сетевой фильтр GPS-5-16-3x1-300-W, 5 мест, 16А, 3x1 мм2, 3 м, белый 471001 | шт | 3090
11 142 | 128-306 | Удлинитель бытовой GES-10-2x075-3-3m 10А, 2х0,75 мм2, 3 места, 3 метра, без заземления, без выключат | шт | 1950
11 143 | 128-307 | Светильник GSMCL-Smart27 115w Fiera 5700лм (1/2) 800327 | шт | 45000
11 144 | 128-308 | Светильник GSMCL-Smart19 72w Vialatte 5440 лм (1/10) 800319 | шт | 17100
11 145 | 128-309 | Светильник GSMCL-Smart15 75w Saturn (полн мощн 6600 лм) (1/10) 800315 | шт | 19900
11 146 | 128-310 | Светильник GSMCL-Smart16 75w Diamond (полн мощн 6600 lm) (1/10) 800316 | шт | 18400
11 147 | 128-311 | Светильник GSMCL-Smart17 75w Wooden ( полн мощн 6600 lm) (1/10) 800317 | шт | 21800
11 148 | 128-312 | Светильник GSMCL-Smart21 80w Simplico 5440lm (1/5) 800321 | шт | 18990
11 149 | 128-313 | Светильник GSMCL-Smart31 85w Wave 02 3940 лм (1/5) 800331 | шт | 19990
11 150 | 128-314 | Светильник GSMCL-Smart14 96w Saturn (полн мощн 8800 лм) (1/10) 800314 | шт | 23250
11 151 | 128-315 | Светильник потолочный с/д General GSMCL-096-Smart-W450 Wave 96Вт 3000-6500K 6700Лм 450x50мм с пу | шт | 17000
11 152 | 128-316 | Светильник потолочный с/д General GSMCL-096-Smart-D450 Diamond 96Вт 3000-6500K 6700Лм 450x60мм | шт | 17000
11 153 | 128-317 | Светодиодный светильник GCF-17BT-IP65-R-6 437530 | шт | 2100
11 154 | 128-318 | Светильник светодиодный уличный GST-C1-150BT-IP65-6 460004 | шт | 25500
11 155 | 128-319 | Светильник встраиваемый General GCL-GX53-H18-C хром | шт | 500
11 156 | 128-320 | Лампа Светодиодная General GLDEN-CF-12-230-E14-6500 1/10/100 649929 | шт | 680
11 157 | 128-321 | Лампа Светодиодная General GLDEN-G45F-12-230-E27-6500 1/10/100 641117 | шт | 650
11 158 | 128-322 | Высокомощная светодиодная лампа GLDEN-HPL-30-230-E27-4000 660005 | шт | 1800
11 159 | 128-323 | Лампа светодиодная General GLDEN-CF-10-230-E27-6500 1/10/100 683200 | шт | 600
11 160 | 128-324 | Лампа Филаментная светодиодная General GLDEN-CWS-10-230-E14-4500 1/10/100 649919 | шт | 750
11 161 | 128-325 | Лампа GLDEN-G4-3-М-12-4500 5/100/500 652900 | шт | 555
11 162 | 128-326 | Лампа светодиодный GLDEN-G4-3-S-12-6500 5/100/500 684500 | шт | 550
11 163 | 128-327 | Лампа GLDEN-G4-4-S-220-2700 5/100/500 651600 | шт | 700
11 164 | 128-328 | Лампа светодиодная General GLDEN-G45F-10-230-E14-6500 683500 | шт | 600
11 165 | 128-329 | Лампа Светодиодная General GLDEN-GX53-12-230-GX53-6500 1/10/100 685300 | шт | 700
11 166 | 128-330 | Лампа светодиодная General GLDEN-MR16-12-230-GU5.3-6500 1/10/100 660312 | шт | 600
11 167 | 128-331 | Лампа Светодиодная General GLDEN-MR16-7-230-GU10-6500 660315 | шт | 450
11 168 | 128-332 | Светильник GSMCL-Smart34 120w Sole lunare 3400лм (1/2) 800334 | шт | 39990
11 169 | 128-334 | Светильник GLTL-026-5 белый (1/12) 800026 | шт | 4850
11 170 | 128-336 | Светильник GLTL-035 8вт rgb подсв (1/6) 800035 | шт | 10880
11 171 | 128-333 | Лампа GLDEN-CWS-8-230-E14-2700 1/10/100 649986 | шт | 495
11 172 | 128-335 | Светильник GLTL-027-5 черный (1/12) 800027 | шт | 4850
11 173 | 128-351 | Лампа филаментная светодиодная General GLDEN-G45S-10-230-E27-4500 1/10/100 | шт | 700
11 174 | 128-352 | Лампа филаментная светодиодная General GLDEN-G45S-10-230-E27-6500 649911 | шт | 700
11 175 | 128-353 | Лампа GLDEN-G45S-8-230-E14-6500 1/10/100 649979 | шт | 440
11 176 | 128-354 | Лампа GLDEN-G9-5-S-220-4500 5/100/500 653700 | шт | 700
11 177 | 128-355 | Лампа светодиодная General GLDEN-GX53-12-230-GX53-4500 1/10/100 685200 | шт | 700
11 178 | 128-356 | Лампа Светодиодная General GLDEN-GX53-15-230-GX53-4500 1/10/100 641119 | шт | 900
11 179 | 128-357 | Лампа светодиодная General GLDEN-GX53-15-230-GX53-6500 1/10/100 641120 | шт | 900
11 180 | 128-358 | Лампа светодиодная General GLDEN-GX53-7-230-GX53-4500 1/10/100 642500 | шт | 600
11 181 | 128-359 | Лампа GLDEN-GX53-7-230-GX53-6500 642600 | шт | 600
11 182 | 128-364 | Светильник GLTL-024-8 белый 530лм rgb + сенс вкл, 3 шага диммир, 3 ур яркости 800024 | шт | 10000
11 183 | 128-365 | Светильник GLTL-024-B 8Вт 530лм rgb, черный (1/8) | шт | 7900
11 184 | 128-366 | Светильник GLTL-033 9 вт белый rgb (1/6) 800033 | шт | 9400
11 185 | 128-367 | Светильник GLTL-034 8вт 610лм диспл с часами (1/12) 800034 | шт | 13350
11 186 | 128-368 | Светильник GLTL-036 11вт 600лм rgb подсв (1/6) 800036 | шт | 15500
11 187 | 128-369 | Светильник GLTL-037 8вт rgb подсв (1/12) 800037 | шт | 8500
11 188 | 128-370 | Светильник GLTL-039 10Вт белый 530лм rgb pyramid (1/8) 800039 | шт | 9990
11 189 | 128-360 | Лампа GLDEN-A60S-10-230-E27-4500 645800 | шт | 900
11 190 | 128-361 | Светильник с/д General GLTL-006-9-220 9вт 600лм белый (глянец) сенс вкл, димм (800006) (1/30) | шт | 7000
11 191 | 128-362 | Светильник с/д General GLTL-020-9 черный, сенс вкл, димм (1/30) 800018 | шт | 6500
11 192 | 128-363 | Светильник GLTL-022 10Вт с линзой 530лм (1/8) 800022 | шт | 17000
11 193 | 128-337 | Лампа филаментная светодиодная General GLDEN-A60S-15-230-E27-4500 1/10/100 660317 | шт | 1200
11 194 | 128-338 | Лампа GLDEN-A60S-15-230-E27-6500 1/10/100 660318 | шт | 1200
11 195 | 128-339 | Лампа GLDEN-A60S-17-230-E27-2700 1/10/100 660319 | шт | 1300
11 196 | 128-340 | Лампа Светодиодная General GLDEN-CF-10-230-E14-65001/10/100 682900 | шт | 600
11 197 | 128-341 | Лампа GLDEN-COB-3-230-GU5.3-4500 684300 | шт | 1090
11 198 | 128-342 | Лампа GLDEN-COB-3-G-220-G9-4500 684400 | шт | 900
11 199 | 128-343 | Лампа GLDEN-COB-3-G-220-G9-6500 686100 | шт | 880
11 200 | 128-344 | Лампа GLDEN-CWS-7-230-E14-2700 1/10/100 647100 | шт | 650
11 201 | 128-345 | Лампа GLDEN-CWS-7-230-E14-2700 1/10/100 золотое стекло 647300 | шт | 650
11 202 | 128-346 | Лампа GLDEN-CWS-7-230-E14-4500 1/10/100 647200 | шт | 650
11 203 | 128-347 | Лампа GLDEN-CWS-7-230-E14-4500 1/10/100 золотое стекло 649930 | шт | 650
11 204 | 128-348 | Лампа Светодиодная General GLDEN-G4-3-C-12-4500 5/100/500 652700 | шт | 730
11 205 | 128-349 | Лампа GLDEN-G4-5-P-12-4500 5/100/500 653300 | шт | 700
11 206 | 128-350 | Лампа светодиодная General GLDEN-G45F-10-230-E27-6500 1/10/100 683800 | шт | 600
11 207 | 128-371 | Лампа GLDEN-CFW-7-230-E14-2700 648800 | шт | 500
11 208 | 128-372 | Сетевой разветвитель GTS-F-2-16-G, 16А, 2 места, плоский, с заземлением 473002 | шт | 1000
11 209 | 128-373 | Сетевой разветвитель GTS-F-2-16, 16А, 2 места, плоский, без заземлением 473000 | шт | 1230
11 210 | 128-374 | Сетевой разветвитель GTS-F-3-16-G, 16А, 3 места, плоский, с заземлением 473003 | шт | 1200
11 211 | 128-375 | Светильник GCF-17BT-IP65-RS-6 437506 КРУГЛЫЙ С МИКРОВОЛНОВЫМ ДАТЧИКОМ ДВИЖЕНИЯ | шт | 3900
11 212 | 128-379 | Лампа GLDEN-GX53-12-230-GX53-4500 Рассеиватель Купол 660539 | шт | 730
11 213 | 128-380 | Лампа GLDEN-GX53-7-230-GX53-6500 Рассеиватель Призма 660361 | шт | 450
11 214 | 128-384 | Светильник встраиваемый General GCL-GX53-H18-G золото | шт | 500
11 215 | 128-385 | Светильник встраиваемый General GCL-GX53-H18-SN сатин-никель | шт | 500
11 216 | 128-386 | Светильник встраиваемый General GCL-GX53-H18-W белый 432100 | шт | 500
11 217 | 128-387 | Сетевой разветвитель GTS-F-3-16, 16А, 3 места, плоский, без заземления 473001 | шт | 1400
11 218 | 128-388 | Сетевой разветвитель GTS-R-3-16-G, 16А, 3 места, круглый, с заземлением 473005 | шт | 2060
11 219 | 128-389 | Шнур питания с вилкой G-5050-P-IP20 уп. по 1шт (для ленты 5050 и 5730) | шт | 600
11 220 | 128-381 | Лента светодиодная GLS-2835-60-6-220-IP67-B катушка 50м + шнур питания 504410 | м | 530
11 221 | 128-382 | Лента светодиодная GLS-2835-60-6-220-IP67-R катушка 50м + шнур питания 504210 | м | 690
11 222 | 128-383 | Лента светодиодная GLS-5050-60-14.4-220-IP67-B катушка 50м + шнур питания 504810 | м | 690
11 223 | 128-376 | Лампа GLDEN-G4-3-M-12-2700 5/100/500 652800 | шт | 555
11 224 | 36735 | Лампа UVC 30Вт (бактерицид,безозон,90см)TDM (0355-0038) | шт | 6910
11 225 | 128-390 | Лампа Светодиодная General GLDEN-MR16-7-230-GU5.3-3000 Дифф 60 граду 1/10/100 643400 | шт | 480
11 226 | 128-391 | Лампа GLDEN-MR16-8-230-GU5.3-3000 650300 | шт | 500
11 227 | 128-392 | Светильник GSMCL-009-12-6500 Ricamo (1/20) 800226 | шт | 2500
11 228 | 128-393 | Светильник светодиодный уличный GST-C1-100BT-IP65-6 460003 | шт | 16700
11 229 | 128-394 | Лента "Гибкий Неон" GLS-2835-120-9.6-220-NL-IP67-6 катушка 50м + шнур питания белый 504113 | м | 1000
11 230 | 128-395 | Средний коннектор гибкий G-5050-SCS-IP20 уп,по 10шт | м | 200
11 231 | 128-396 | Шнур питания с вилкой G-2835-P-IP67-BNL уп,по 521202 | шт | 1800
11 232 | 128-397 | Шнур питания с вилкой G-2835-P-IP67-NL уп,по 1шт 521201 | шт | 1555
11 233 | 128-398 | Светодиодный светильник G5LF-1200-40BT-IP40-6-PR 420012 | шт | 2850
11 234 | 128-399 | Светодиодный светильник GCF-14BT-IP65-R-6 437528 | шт | 1580
11 235 | 128-573 | Светильник GSMCL-Smart37 108w App Сloud 1/10 RGB + Алиса 800337 | шт | 35460
11 236 | 128-401 | Лампа GLDEN-CWS-M-8-230-E14-4500 1/10/100 655200 | шт | 700
11 237 | 128-402 | Лампа светодиодная General GLDEN-G4-3-C-220-4500 5/100/500 651900 | шт | 600
11 238 | 128-406 | Лента "Гибкий Неон" GLS-2835-120-9.6-220-NL-IP67-R катушка 50м + шнур питания 504211 красный | м | 900
11 239 | 128-404 | Лента "Гибкий Неон" GLS-2835-120-9.6-220-NL-IP67-G катушка 50м + шнур питания 504311 зеленый | м | 990
11 240 | 128-405 | Лента "Гибкий Неон" GLS-2835-120-9.6-220-NL-IP67-P катушка 50м + шнур питания 505311 розовый | м | 990
11 241 | 128-400 | Лампа GLDEN-CWS-M-7-230-E14-4500 1/10/100 649957 | шт | 650
11 242 | 128-403 | Лампа светодиодный General GLDEN-G4-5-P-220-4500 5/100/500 652100 | шт | 850
11 243 | 128-410 | Драйвер светодиодный GDLI-100-IP67-12 513400 | шт | 7500
11 244 | 128-411 | Светодиодный драйвер GDLI-150-IP67-12 | шт | 8450
11 245 | 128-412 | Драйвер светодиодный GDLI-200-IP67-12 513600 | шт | 11200
11 246 | 128-413 | Светодиодный драйвер GDLI-40-IP67-12 513200 | шт | 3000
11 247 | 128-414 | Лампа GLDEN-G4-3-S-12-2700 5/100/500 652200 | шт | 500
11 248 | 128-415 | Лампа GLDEN-G4-3-S-12-4500 5/100/500 652300 | шт | 500
11 249 | 128-416 | Лампа GLDEN-G4-3.5-S-220-2700 5/100/500 651400 | шт | 450
11 250 | 128-417 | Лампа светодиодный GLDEN-G9-5-S-220-2700 5/100/500 653600 | шт | 850
11 251 | 128-407 | Драйвер светодиодный GDLI-150-IP20-12 512700 | шт | 4850
11 252 | 128-408 | Лампа GLDEN-CS-M-7-230-E14-2700 1/10/100 649947 | шт | 550
11 253 | 128-409 | Лампа GLDEN-CWS-7-230-E14-6500 1/10/100 золотое стекло 649931 | шт | 650
11 254 | 128-420 | Лампа GLDEN-CWS-M-8-230-E14-2700 1/10/100 655100 | шт | 700
11 255 | 128-421 | Лампа Светодиодная GLDEN-CWS-M-8-230-E14-6500 1/10/100 655300 | шт | 700
11 256 | 128-422 | Лампа светодиодная General GLDEN-G45F-10-230-E27-4500 1/10/100 683700 | шт | 600
11 257 | 128-423 | Лампа светодиодная General GLDEN-G45F-12-230-E27-4500 1/10/100 641116 | шт | 650
11 258 | 128-424 | Лампа GLDEN-G45F-7-230-E14-2700 640600 | шт | 500
11 259 | 128-425 | Лампа GLDEN-G45F-7-230-E14-4500 640700 | шт | 500
11 260 | 128-426 | Лампа GLDEN-G45F-7-230-E27-2700 639700 | шт | 420
11 261 | 128-427 | Лампа GLDEN-G45S-10-230-E14-4500 1/10/100 649913 | шт | 700
11 262 | 128-428 | Лампа филаментная светодиодная General GLDEN-G45S-10-230-E27-2700 1/10/100 | шт | 700
11 263 | 128-429 | Лампа GLDEN-G45S-12-230-E27-4500 1/10/100 650001 | шт | 900
11 264 | 128-430 | Высокомощная светодиодная лампа GLDEN-HPL-27-230-E27-6500 661017 | шт | 1250
11 265 | 128-431 | Светильник GLTL-028-1 9вт 550лм с традиц часами (1/12) 800028 | шт | 12900
11 266 | 128-432 | Светильник GLTL-034-2 8вт 520лм диспл с часами + rgb (1/12) 800152 | шт | 14000
11 267 | 128-433 | Светильник GLTL-038-1 8вт 520лм rgb (1/6) 800038 | шт | 11560
11 268 | 128-440 | Драйвер светодиодный GDLI-S-100-IP20-24 511222 | шт | 7550
11 269 | 128-441 | Драйвер светодиодный GDLI-S-150-IP20-24 511224 | шт | 8990
11 270 | 128-442 | Драйвер светодиодный GDLI-S-200-IP20-24 511225 | шт | 8000
11 271 | 128-443 | Драйвер светодиодный GDLI-S-250-IP20-24 511226 | шт | 9500
11 272 | 128-444 | Драйвер светодиодный GDLI-S-350-IP20-24 511227 | шт | 12500
11 273 | 128-445 | Драйвер светодиодный GDLI-S-60-IP20-24 511228 | шт | 5590
11 274 | 128-446 | Светильник светодиодный Т5 с выкл. 18Вт 230В 6500К 1200мм General GT5B-1200-18-IP40-6 415026 | шт | 2300
11 275 | 128-447 | Светильник светодиодный Т5 с выкл. 5Вт 230В 6500К 300мм General GT5B-300-5-IP40-6 415002 | шт | 1300
11 276 | 128-448 | Светильник светодиодный Т5 с выкл. 9Вт 230В 6500К 600мм General GT5B-600-9-IP40-6 415010 | шт | 1630
11 277 | 128-451 | Светодиодный светильник для растений GLF1-600-8BT-FITO 1/30 475603 | шт | 2990
11 278 | 128-450 | Светодиодный светильник для растений GLF1-1200-18BT-FITO 1/30 475605 | шт | 4990
11 279 | 128-452 | Светодиодный светильник для растений GLF1-900-14BT-FITO 1/30 475604 | шт | 3990
11 280 | 128-453 | Сетевой фильтр GPS-5-16-3x1-150-B, 5 мест, 16А, 3x1 мм2, 1,5 м, черный 471003 | шт | 2680
11 281 | 128-454 | Сетевой фильтр GPS-5-16-3x1-300-B, 5 мест, 16А, 3x1 мм2, 3 м, черный 471004 | шт | 3090
11 282 | 128-455 | Сетевой фильтр GPS-5-16-3x1-500-B, 5 мест, 16А, 3x1 мм2, 5 м, черный 471005 | шт | 4650
11 283 | 128-456 | Сетевой фильтр GPS-5-16-3x1-500-W, 5 мест, 16А, 3x1 мм2, 5 м, белый 471002 | шт | 3750
11 284 | 128-449 | Светильник светодиодный Т5 с выкл. 15Вт 230В 6500К 900мм General GT5B-900-15-IP40-6 415018 | шт | 1990
11 285 | 128-460 | Светильник GSMCL-Smart53 145w Deepstar 1/2 RGB 800353 | шт | 52800
11 286 | 128-461 | Светильник GSMCL-Smart20 72w Corona 800320 | шт | 19990
11 287 | 128-462 | Светильник GSMCL-Smart48 80w UFO 1/10 800348 | шт | 20500
11 288 | 128-463 | Светильник GSMCL-Smart22 80w Quadratic 800322 | шт | 17000
11 289 | 128-464 | Светильник GSMCL-Smart33 85w RGB Ombra (1/5) 800333 | шт | 30000
11 290 | 128-465 | Светильник GLTL-031-1 9вт 600лм rgb (1/30) | шт | 9300
11 291 | 128-466 | Светильник настольный под лампу е27 General GTL-037 зеленый основание + струбцина 2в1 (800137) (1 | шт | 7000
11 292 | 128-467 | Светильник GTL-038 красный основание + струбцина 2в1 800138 | шт | 7000
11 293 | 128-468 | Светильник настольный под лампу е27 General GTL-039 серебристый основание + струбцина 2в1 (800139 | шт | 7500
11 294 | 128-469 | Лампа GLDEN-CRYSTAL-5-230-E27-4500 Золотая | шт | 2135
11 295 | 128-470 | Лампа GLDEN-CRYSTAL-5-230-E27-2700 Золотая | шт | 2135
11 296 | 128-471 | Лампа GLDEN-CRYSTAL-5-230-E27-6500 Золотая | шт | 2135
11 297 | 128-472 | Лампа GLDEN-CFW-10-230-E14-2700 661083 | шт | 600
11 298 | 128-473 | Лампа GLDEN-CFW-10-230-E14-4500 661084 | шт | 600
11 299 | 128-474 | Лампа Светодиодная General GLDEN-G45F-12-230-E14-4500 1/10/100 661102 | шт | 680
11 300 | 128-475 | Лампа Светодиодная General GLDEN-G45F-12-230-E14-6500 1/10/100 661103 | шт | 680
11 301 | 128-476 | Лампа светодиодная General GLDEN-G45F-8-230-E14-4500 1/10/100 641000 | шт | 550
11 302 | 128-477 | Лампа светодиодная General GLDEN-G45F-8-230-E27-4500 1/10/100 640100 | шт | 550
11 303 | 128-478 | Лампа GLDEN-R39-5-230-E14-2700 648200 | шт | 500
11 304 | 128-479 | Лампа светодиодная General GLDEN-G4-5-P-220-2700 5/100/500 652000 | шт | 850
11 305 | 128-480 | Лампа светодиодный General GLDEN-MR16-15-230-GU5.3-6500 1/10/100 661072 | шт | 700
11 306 | 128-481 | Лампа светодиодный General GLDEN-MR16-15-230-GU5.3-4500 661071 | шт | 700
11 307 | 128-490 | Светодиодный светильник GCT2-600-18-IP65-6 440038 | шт | 3300
11 308 | 128-491 | Светильник светодиодный герметичный 36Вт 6500К 1225х56х30мм IP65 ЕМС General GCT2-1200-36-IP65-6 | шт | 4700
11 309 | 128-492 | Светильник светодиодный уличный GST-C2-150BT-IP65-6 460037 | шт | 34800
11 310 | 128-493 | Лампа Светодиодная General GLDEN-WA60-14-230-E27-2700 270 1/10/100 637000 | шт | 550
11 311 | 128-494 | Лампа GLDEN-G45S-10-230-E14-2700 1/10/100 649912 | шт | 700
11 312 | 128-495 | Лампа GLDEN-T25-E14-5-P-220-4500 5/100/500 661060 | шт | 800
11 313 | 128-496 | Лампа Светодиодная General GLDEN-MR16-10-230-GU10-6500 1/10/100 661063 | шт | 550
11 314 | 128-497 | Лампа GLDEN-CF-12-230-E27-2700 661092 | шт | 700
11 315 | 128-498 | Лампа GLDEN-CF-12-230-E27-4500 661093 | шт | 650
11 316 | 128-499 | Лампа светодиодная General GLDEN-CF-12-230-E27-6500 1/10/100 661094 | шт | 650
11 317 | 128-500 | Фасадный светильник GWL-MR16-GU10-R-IP65 WHITE 661127 | шт | 5390
11 318 | 128-501 | GTER5-02 клемма универсальная монтажная 2-проводная двусторонняя 50/2500 800484 | шт | 200
11 319 | 128-502 | GTER5-03 клемма универсальная монтажная 3-проводная двусторонняя 30/1500 800485 | шт | 200
11 320 | 128-510 | Патрон GLH-E27-CER-H-W, керамический, Е27, подвесной, белый, 1/400 474007 | шт | 115
11 321 | 128-511 | Лента светодиодная GLS-2835-120-9.6-12-IP20-PRO-3 501020 | шт | 3000
11 322 | 128-512 | Лента светодиодная GLS-2835-120-9.6-12-IP65-PRO-3 501120 | шт | 4000
11 323 | 128-513 | Лента светодиодная GLS-2835-120-9.6-12-IP20-PRO-4 501220 | шт | 3000
11 324 | 128-514 | Лента светодиодная GLS-2835-120-9.6-12-IP20-PRO-6 501420 | шт | 3000
11 325 | 128-515 | Лента светодиодная GLS-2835-120-9.6-12-IP65-PRO-6 501520 | шт | 4000
11 326 | 128-516 | Лента светодиодная GLS-5050-60-14.4-12-IP20-PRO-3 503020 | шт | 3500
11 327 | 128-517 | Лента светодиодная GLS-5050-60-14.4-12-IP20-PRO-4 503220 | шт | 3750
11 328 | 128-518 | Лента светодиодная GLS-5050-60-14.4-12-IP20-PRO-6 | шт | 3700
11 329 | 128-519 | Ввод питания 1-фазный G-1-P-IP20 белый 581100 | шт | 990
11 330 | 128-520 | Лампа светодиодная General GLDEN-MR16-7-230-GU5.3-4500 1/10/100 632800 | шт | 450
11 331 | 128-521 | Лампа GLDEN-G45S-10-230-E14-6500 1/10/100 649914 | шт | 700
11 332 | 128-522 | Лампа Светодиодная General GLDEN-CF-7-230-E27-4500 1/10/100 650100 | шт | 500
11 333 | 128-523 | Лампа светодиодная General GLDEN-MR16-8-230-GU5.3-4500 650400 | шт | 500
11 334 | 128-524 | Лампа Светодиодная General GLDEN-MR16-7-230-GU10-4500 1/10/100 660310 | шт | 450
11 335 | 128-525 | Лампа GLDEN-G45S-12-230-E14-2700 1/10/100 661009 | шт | 675
11 336 | 128-526 | Лампа GLDEN-G45S-12-230-E14-4500 1/10/100 661010 | шт | 900
11 337 | 128-527 | Лампа GLDEN-G45S-12-230-E14-6500 1/10/100 661011 | шт | 800
11 338 | 128-528 | Фасадный светильник GWL-MR16-GU10-S-IP65 BLACK 661124 | шт | 5390
11 339 | 128-529 | Фасадный светильник GWL-MR16-GU10-S-IP65 WHITE 661125 | шт | 5390
11 340 | 128-530 | Фасадный светильник GWL-MR16-GU10-R-IP65 BLACK 661126 | шт | 4400
11 341 | 128-531 | Светильник Фасадный General GWL-2GX53-M-IP65 BLACK 661128 | шт | 7000
11 342 | 128-532 | Фасадный светильник GWL-2GX53-M-IP65 WHITE 661132 | шт | 7000
11 343 | 128-533 | Лампа Светодиодная General GLDEN-CF-10-230-E14-4500 1/10/100 682800 | шт | 600
11 344 | 128-534 | Лампа Светодиодная General GLDEN-CF-10-230-E27-4500 1/10/100 683100 | шт | 600
11 345 | 105-027 | Штатив для прожекторов, переносной GTAB-BASE-2x-1500 403301 | шт | 10100
11 346 | 128-540 | RGB Контроллер GDC-RGB-200-IP20-220 5120 | шт | 870
11 347 | 128-541 | Коннектор гибкий G-2835-SCS-IP20-NL уп. по 10шт 521306 | шт | 290
11 348 | 128-542 | Светильник трековый 40 Вт 1 фаза GTR-40-1-IP20-W белый 580006 | шт | 11500
11 349 | 128-543 | Светильник трековый 30 Вт 1 фаза GTR-30-1-IP20-B черный 580025 | шт | 7800
11 350 | 128-544 | Светильник трековый 40 Вт 1 фаза GTR-40-1-IP20-B черный 580026 | шт | 17450
11 351 | 128-545 | Ввод питания 1-фазный G-1-P-IP20-B черный 581101 | шт | 990
11 352 | 128-546 | Ввод питания G-1-P-I-IP20-B 1-фазный встраиваемый черный 581104 | шт | 730
11 353 | 128-547 | Шинопровод Однофазный 1м G-1-1-TR-IP20-B черный 581120 | шт | 1900
11 354 | 128-548 | Шинопровод Однофазный 2м G-1-2-TR-IP20-B черный 581220 | шт | 3360
11 355 | 128-549 | Заглушка торцевая G-1-E-IP20 для шинопровода одноф. белая 10шт в уп. 581400 | шт | 170
11 356 | 128-550 | Заглушка торцевая G-1-E-IP20-В для шинопровода одноф. черная 10шт в уп. 581401 | шт | 225
11 357 | 128-551 | Лампа GLDEN-CWS-10-230-E14-2700 1/10/100 649918 | шт | 470
11 358 | 128-552 | Лампа GLDEN-G4-3-C-220-2700 5/100/500 651800 | шт | 500
11 359 | 128-553 | Лампа GLDEN-G9-4-M-220-2700 5/100/500 653400 | шт | 570
11 360 | 128-554 | Лампа GLDEN-G9-5-P-220-2700 5/100/500 653800 | шт | 700
11 361 | 128-555 | Лампа светодиодный General GLDEN-G9-5-P-220-4500 5/100/500 653900 | шт | 740
11 362 | 128-556 | Лампа GLDEN-G9-7-P-220-2700 5/100/500 654000 | шт | 800
11 363 | 128-557 | Лампа GLDEN-GX53-17-230-GX53-2700 660332 | шт | 1000
11 364 | 128-558 | Лампа светодиодная General GLDEN-GX53-17-230-GX53-4500 1/10/100 660333 | шт | 1000
11 365 | 128-559 | Лампа светодиодная General GLDEN-GX53-17-230-GX53-6500 1/10/100 660334 | шт | 1000
11 366 | 128-560 | Светильник GSMCL-009-18-6500 Ricamo (1/10) 800227 | шт | 4600
11 367 | 128-561 | Светильник GSMCL-009-24-6500 Ricamo (1/10) 800228 | шт | 5900
11 368 | 128-570 | Лампа Светодиодная General GLDEN-CF-10-230-E14-2700 1/10/100 682700 | шт | 600
11 369 | 128-571 | Лампа Светодиодная General GLDEN-CF-12-230-E14-4500 1/10/100 649928 | шт | 680
11 370 | 128-572 | Лампа светодиодная General GLDEN-CF-12-230-E14-2700 1/10/100 649927 | шт | 650
11 371 | 128-562 | Лампа Светодиодная General GLDEN-R50-7-230-E14-2700 1/10/100 648500 | шт | 650
11 372 | 128-563 | Светодиодный светильник GDL-RW12-9BT-IP40-6+6 415009 | шт | 3380
11 373 | 128-564 | Шинопровод Однофазный 1м G-1-1-TR-IP20 белый 581110 | шт | 2790
11 374 | 128-565 | Шинопровод Однофазный 2м G-1-2-TR-IP20 белый 581210 | шт | 3650
11 375 | 128-566 | Лампа GLDEN-A60S-10-230-E27-6500 1/10/100 649300 | шт | 900
11 376 | 128-567 | Лампа GLDEN-CWS-M-7-230-E14-2700 1/10/100 649956 | шт | 650
11 377 | 128-568 | Лампа светодиодная General GLDEN-MR16-7-230-GU10-3000 1/10/100 660314 | шт | 450
11 378 | 128-569 | Светильник GCL-GX53-H38-BL-10 (Золотая роспись) 661148 | шт | 1335
11 379 | 128-580 | Светильник под светодиодную лампу 2хLED G13 IP20 1200мм General GSPO-S2-1200-2XT8-G13 420064 | шт | 650
11 380 | 128-581 | Лента "Гибкий Неон" GLS-2835-120-9.6-220-NL-IP67-3 катушка 50м + шнур питания 504013 | шт | 1000
11 381 | 128-582 | Скоба крепления неона G-2835-C-IP20-NL уп. по 10шт 521901 | шт | 190
11 382 | 128-583 | Соединитель G-1-TT-I-IP20-W 1-фазный для встраиваемого шинопровода прямой внутренний белый 580907 | шт | 790
11 383 | 128-584 | Шинопровод встраиваемый G-1-2-TR-I-IP20-B 1-фазный 2м черный 581222 | шт | 6880
11 384 | 128-585 | Светильник GCL-GX53-H38-MA-WHITE (Белый жемчуг) 661141 | шт | 825
11 385 | 128-586 | Светильник GCL-GX53-H38-BL-3 Светлая роза 661150 | шт | 1335
11 386 | 128-587 | GTER4-02 Клемма универсальная монтажная 2-проводная, прозрачная компактная, 100/5000 800492 | шт | 110
11 387 | 128-588 | GTER4-03 Клемма универсальная монтажная 3-проводная, прозрачная компактная, 100/5000 800493 | шт | 130
11 388 | 128-589 | GTER4-05 Клемма универсальная монтажная 5-проводная, прозрачная компактная, 50/2500 800494 | шт | 175
11 389 | 128-574 | Светильник светодиодный уличный GST-C2-100BT-IP65-6 460036 | шт | 17500
11 390 | 128-575 | Лампа GLDEN-G95SW-1-230-E27-RGВ 649921 | шт | 3100
11 391 | 128-576 | Лампа GLDEN-WA60P-15-230-E27-6500 | шт | 450
11 392 | 128-577 | Лампа GLDEN-A65S-25ВТ-230-E27-6500 661006 | шт | 2000
11 393 | 128-578 | Лампа GLDEN-G45SW-1-230-E27-RGB 661007 | шт | 1505
11 394 | 128-579 | Лампа GLDEN-G95SW-STAR-1-230-E27-RGB 661008 | шт | 3280
11 395 | 128-590 | Лампа GLDEN-A65S-20ВТ-230-E27-4500 687800 | шт | 1700
11 396 | 128-591 | Лента "Гибкий Неон" GLS-2835-120-9.6-220-BNL-IP67-6 катушка 50м + шнур питания | м | 1300
11 397 | 128-593 | Лампа GLDEN-G45S-M-8-230-E27-2700 1/10/100 | шт | 950
11 398 | 128-594 | Лампа GLDEN-G45S-M-8-230-E27-4500 1/10/100 | шт | 735
11 399 | 128-595 | Лампа Светодиодная General GLDEN-CF-15-230-E27-6500 1/10/100 661100 | шт | 750
11 400 | 128-592 | Сетевой фильтр GPS-5-16-3x1-700-W, 5 мест, 16А, 3x1 мм2, 7 м, белый | шт | 5590
11 401 | 128-596 | Сетевой фильтр GPS-5-16-3x1-700-B, 5 мест, 16А, 3x1 мм2, 7 м, черный | шт | 4550
11 402 | 128-597 | Сетевой фильтр GPS-5-16-3x1-1000-W, 5 мест, 16А, 3x1 мм2, 10м, белый | шт | 8000
11 403 | 128-598 | Сетевой фильтр GPS-5-16-3x1-1000-B, 5 мест, 16А, 3x1 мм2, 10 м, черный | шт | 8000
11 404 | 128-599 | Источник постоянного напряжения с вилкой GDLI-72-A-IP20-12 510020 | шт | 4000
11 405 | 128-600 | Драйвер светодиодный GDLI-15-IP20-12 512200 | шт | 1500
11 406 | 128-601 | Драйвер светодиодный GDLI-35-IP20-12 512300 | шт | 2000
11 407 | 128-602 | Драйвер светодиодный GDLI-350-IP20-12 513000 | шт | 8500
11 408 | 128-603 | Драйвер светодиодный GDLI-150-IP67-12 513500 | шт | 8600
11 409 | 128-604 | Лампа светодиодная GLDEN-HPL-B-40-230-E27-6500 660103 | шт | 2450
11 410 | 128-605 | Лампа светодиодная GLDEN-HPL-B-50-230-E27-6500 660105 | шт | 3600
11 411 | 128-606 | Лампа Светодиодная General GLDEN-CF-15-230-E14-4500 1/10/100 661096 | шт | 750
11 412 | 128-607 | Лампа Светодиодная General GLDEN-CF-15-230-E14-6500 1/10/100 661097 | шт | 750
11 413 | 128-608 | Лампа светодиодная General GLDEN-CF-15-230-E27-4500 1/10/100 661099 | шт | 750
11 414 | 128-609 | Лампа светодиодная General GLDEN-G45F-15-230-E14-4500 661105 | шт | 700
11 415 | 128-610 | Лампа светодиодный GLDEN-G45F-15-230-E14-6500 661106 | шт | 700
11 416 | 128-611 | Лампа светодиодная General GLDEN-G45F-15-230-E27-4500 1/10/100 661108 | шт | 750
11 417 | 128-612 | Лампа Светодиодная General GLDEN-G45F-15-230-E27-6500 1/10/100 661109 | шт | 750
11 418 | 128-613 | Лампа Светодиодная General GLDEN-G45F-10-230-E14-4500 1/10/100 683400 | шт | 600
11 419 | 128-614 | Лампа GLDEN-A65S-20ВТ-DEM-230-E27-2700 1/10/100 688000 | шт | 2500
11 420 | 128-615 | Лампа GLDEN-A65S-20ВТ-DEM-230-E27-4500 1/10/100 688100 | шт | 2500
11 421 | 128-620 | Лента светодиодная GLS-5050-60-14.4-12-IP20-PRO-RGB 503820 | шт | 5220
11 422 | 128-621 | Лента светодиодная GLS-5050-60-14.4-12-IP65-PRO-RGB 503920 | шт | 5885
11 423 | 128-622 | Источник постоянного напряжения с вилкой GDLI-48-A-IP20-12 510004 | шт | 3000
11 424 | 128-623 | Источник постоянного напряжения с вилкой GDLI-60-A-IP20-12 510005 | шт | 3500
11 425 | 128-624 | RGB Контроллер GDC-RGB-80-I-IP20-12 5118 | шт | 1550
11 426 | 128-625 | RGBW Контроллер GDC-RGBW-96-I-IP20-12 511803 | шт | 3100
11 427 | 128-626 | Профиль гибкий GAL-GLS-2000-6-175 (2м профиль+2м рассеиватель+2заглушки+4 скобы с шурупами) 1/100 | Компл | 2150
11 428 | 128-627 | Профиль GAL-GLS-2000-7-14 (2м профиль+ 2м рассеиватель+2заглушки + 2клипсы +6 шурупов) 1/100 523500 | Компл | 1500
11 429 | 128-628 | Лампа филаментная светодиодная GLDEN-A60S-13-230-E27-2700 1/10/100 645900 | шт | 1000
11 430 | 128-629 | Лампа филаментная светодиодная General GLDEN-A60S-13-230-E27-4500 1/10/100 646000 | шт | 1000
11 431 | 128-630 | Лампа GLDEN-CS-7-230-E14-2700 1/10/100 646500 | шт | 400
11 432 | 128-631 | Лампа Филаментная светодиодная General GLDEN-CS-7-230-E14-4500 1/10/100 646600 | шт | 600
11 433 | 128-632 | Лампа GLDEN-A60S-13-230-E27-6500 1/10/100 649400 | шт | 1000
11 434 | 128-633 | Лампа Филаментная светодиодная General GLDEN-CWS-10-230-E14-6500 1/10/100 649920 | шт | 750
11 435 | 128-634 | Лампа GLDEN-CS-8-230-E14-2700 1/10/100 649971 | шт | 650
11 436 | 128-635 | Лампа филаментная светодиодная General GLDEN-CS-8-230-E14-4500 1/10/100 649972 | шт | 650
11 437 | 128-636 | Лампа GLDEN-G45S-M-8-230-E14-4500 1/10/100 649999 | шт | 735
11 438 | 128-637 | Лампа филаментная светодиодная General GLDEN-CS-12-230-E14-4500 1/10/100 | шт | 900
11 439 | 128-638 | Лампа GLDEN-G45S-M-8-230-E14-6500 1/10/100 654400 | шт | 735
11 440 | 128-639 | Лампа GLDEN-A60S-17-230-E27-4500 1/10/100 660320 | шт | 1300
11 441 | 128-640 | Лампа GLDEN-CS-12-230-E14-2700 660325 | шт | 900
11 442 | 128-641 | Лампа филаментная светодиодная General GLDEN-CS-12-230-E14-6500 1/10/100 661000 | шт | 900
11 443 | 128-642 | Лампа филаментная Светодиодная General GLDEN-CWS-12-230-E14-6500 1/10/100 661004 | шт | 800
11 444 | 128-643 | Лампа GLDEN-A60S-17-230-E27-6500 1/10/100 661005 | шт | 1300
11 445 | 128-644 | Лампа GLDEN-G4-3-C-12-6500 5/100/500 683900 | шт | 600
11 446 | 128-649 | Светодиодный светильник GCF-17BT-IP65-R-4 437529 | шт | 2000
11 447 | 128-650 | Светодиодный светильник GCT6-1200-36-IP65-6-B 440113 | шт | 3990
11 448 | 128-651 | Лампа GLDEN-G45F-7-230-E27-4500 639800 | шт | 500
11 449 | 128-654 | Лампа светодиодная GLDEN-HPL-B-30-230-E27-6500 660101 | шт | 2380
11 450 | 128-652 | Лампа Светодиодная General GLDEN-CFW-10-230-E14-6500 1/10/100 661085 | шт | 600
11 451 | 128-653 | Лампа GLDEN-CFW-8-230-E14-6500 685600 | шт | 550
11 452 | 128-660 | Лампа GLDEN-WA60P-9-230-E27-6500 661159 | шт | 450
11 453 | 128-661 | Подвес для шинопровода 1ф G-1-H-IP20-W белый 580905 | шт | 2150
11 454 | 128-662 | Подвес для шинопровода 1ф G-1-H-IP20-W черный 580906 | шт | 2150
11 455 | 128-663 | Фасадный светильник GWL-2GX53-M-IP65 BLACK GOLD 661129 | шт | 8000
11 456 | 128-664 | Фасадный светильник GWL-2GX53-M-IP65 CHROME 661130 | шт | 7000
11 457 | 128-665 | Светильник Фасадный GWL-2GX53-M-IP65 GREY | шт | 7000
11 458 | 128-666 | Лента светодиодная GLS-5730-60-18-12-IP20-4 503201 | шт | 2900
11 459 | 128-667 | Лента светодиодная GLS-5730-60-18-12-IP20-6 503401 | шт | 2900
11 460 | 128-670 | Светодиодный настенный светильник с солн.батареей GWSL-B1-6BT-1200MA-8H-IP65 416024 | шт | 4200
11 461 | 128-671 | Светодиодный настенный светильник с солн.батареей GWSL-B1-3BT-1200MA-8H-IP65 416029 | шт | 2590
11 462 | 128-672 | Линейный светильник под сд лампу GSPO-S1-1200-1XT8-G13 420062 | шт | 450
11 463 | 128-673 | Сетевой разветвитель GTS-T-3-16-G, 16А, 3 места, Т-образный, с заземлением 473007 | шт | 2035
11 464 | 128-674 | Светильник GCL-GX53-H18-P-B ЧЕРНЫЙ Накладной 661235 | шт | 540
11 465 | 128-676 | Светильник GCL-GX53-H18 Цилиндр Белый 661303 | шт | 2400
11 466 | 128-677 | Светильник GCL-GX53-H18 Цилиндр Черный 661307 | шт | 2400
11 467 | 128-678 | Спот GWL-GX53-M-IP20 Чаша Черный 661338 | шт | 3500
11 468 | 128-681 | Спот GWL-GX53-M-IP20 Башня Черный 661344 | шт | 3990
11 469 | 128-679 | Спот GWL-GX53-M-IP20 Чаша Белый с боковым рассеивателем 661339 | шт | 4500
11 470 | 128-680 | Спот GWL-GX53-M-IP20 Башня Белый 661343 | шт | 3990
11 471 | 128-682 | Спот GWL-GX53-M-IP20 Башня Черное Золото 661346 | шт | 3990
11 472 | 128-683 | Спот GWL-GX53-M-IP20 Маяк Белый 661351 | шт | 3000
11 473 | 128-684 | Спот GWL-GX53-M-IP20 Маяк Черный 661353 | шт | 3000
11 474 | 128-689 | Светильник GTL-048 железный на прищепке белый е27 (1/40) 800148 | шт | 3500
11 475 | 128-685 | Светильник GTL-049 железный на прищепке черный е27 (1/40) 800149 | шт | 3500
11 476 | 128-686 | GTER7-24 Клемма универсальная монтажная разветвительная 2х4 провода, 50/2500 800495 | шт | 250
11 477 | 128-687 | GTER7-26 Клемма универсальная монтажная разветвительная 2х6 проводов, 40/2000 800496 | шт | 400
11 478 | 128-688 | GTER7-36 Клемма универсальная монтажная разветвительная 3х6 проводов, 30/1500 800497 | шт | 350
11 479 | 128-690 | GTER7-39 Клемма универсальная монтажная разветвительная 3х9 проводов, 20/1000 800498 | шт | 430
11 480 | 128-692 | Лента светодиодная GLS-2835-120-9.6-12-IP20-PROL-4 501230 | шт | 5500
11 481 | 128-693 | Профиль врезной GAL-GLS-2000-7-22 (2м профиль+2м рассеиватель+2заглушки+4 скобы с шурупами) 523110 | Компл | 2000
11 482 | 128-691 | Светильник потолочный с/д General GSMCL-Smart49 222w Velatura 03 222Вт 3000-6500K 12490Лм 630 | шт | 45800
11 483 | 128-695 | Лампа Светодиодная General GLDEN-T25-E14-7-P-220-4500 661452 для холоди | шт | 1050
11 484 | 128-696 | Светильник GLTL-040 12вт 550лм ргб белый с usb (1/18) 800040 | шт | 9900
11 485 | 128-697 | Светильник GLTL-041 8вт 450лм белый сенс вкл+димм (1/20) 800041 | шт | 5555
11 486 | 128-698 | Светильник GLTL-043 8вт 450лм белый подст для тел (1/20) 800043 | шт | 5555
11 487 | 128-700 | Лампа филаментная светодиодная General GLDEN-ST64S-10-230-E27-2700 Золотая 655302 | шт | 1550
11 488 | 128-701 | Лампа GLDEN-CWS-10-230-E14-2700 1/10/100 Золотая 661422 | шт | 750
11 489 | 128-702 | Лампа Филаментная светодиодная General GLDEN-CWS-10-230-E14-4500 1/10/100 Золотая 661423 | шт | 750
11 490 | 128-703 | Лампа GLDEN-CWS-10-230-E14-6500 1/10/100 Золотая 661424 | шт | 600
11 491 | 128-668 | Светодиодный накладной светильник GCF-22BT-IP65-O-6-B 437562 | шт | 1200
11 492 | 128-705 | Лампа GLDEN-G95S-8-230-E27-2700 Золотая 661405 | шт | 2200
11 493 | 128-706 | Лампа светодиодная General GLDEN-CF-15-230-E14-2700 1/10/100 661095 | шт | 750
11 494 | 128-704 | Лампа GLDEN-G95SW-8-230-E27-2700 Золотая 5/20 661410 | шт | 3155
11 495 | 128-707 | Светильник светодиодный уличный GST-C3-150BT-IP65-6500К 460096 17000Лм | шт | 24500
11 496 | 128-708 | Датчик освещенности GSW2-W-10A-W.настенный.10А.5-100Lux белый 475806 | шт | 2290
11 497 | 128-709 | Датчик освещенности GSW3-W-25A-W.настенный.25А.5-100Lux белый 475807 | шт | 3050
11 498 | 128-710 | Лампа GLDEN-A65S-20ВТ-230-E27-2700 687900 | шт | 1700
11 499 | 128-711 | Лампа GLDEN-CS-15-230-E14-2700 1/10/100 661416 | шт | 950
11 500 | 128-712 | Лампа GLDEN-CS-15-230-E14-4500 1/10/100 661417 | шт | 950
11 501 | 128-713 | Лампа филаментная светодиодная General GLDEN-CS-15-230-E14-6500 1/10/100 661418 | шт | 950
11 502 | 128-714 | Лента "Гибкий Неон" GLS-2835-120-9.6-220-BNL-IP67-3 катушка 50м 504014 | м | 1300
11 503 | 128-716 | Светильник светодиодный ЖКХ 22Вт 230В 6500К IP65 круг General GCF-22BT-IP65-R-6-B 437557 | шт | 1990
11 504 | 128-715 | Светильник светодиодный уличный GST-C3-100BT-IP65-6 460094 | шт | 14990
11 505 | 128-717 | GLDEN-G9-10-P-220-4500 1/10/500 661447 | шт | 1480
11 506 | 128-718 | GLDEN-G9-10-P-220-6500 1/10/500 661448 | шт | 1080
11 507 | 128-719 | Лампа светодиодный GLDEN-G9-5-S-220-6500 1/10/500 684200 | шт | 850
11 508 | 128-720 | Лента светодиодная GLS-2835-60-4.8-12-IP20-3 500010 | шт | 1500
11 509 | 128-721 | Лента светодиодная GLS-2835-60-4.8-12-IP20-6 500410 | шт | 2000
11 510 | 128-722 | Лента светодиодная GLS-2216-120-10-24-IP20-PRM-6 502540 | шт | 5000
11 511 | 128-723 | Профиль GAL-GLS-2000-7-22-W белый (2м профиль+2м рассеиватель+2 скобы +4 скобы с шурупами) | Компл | 2440
11 512 | 128-724 | Лента светодиодная GLS-2835-180-14.4-12-IP20-3 501040 | шт | 4900
11 513 | 128-725 | Лента светодиодная GLS-2835-240-19.2-12-IP20-3 501050 | шт | 6000
11 514 | 128-726 | Лента светодиодная GLS-2835-180-14.4-12-IP20-6 501440 | шт | 4900
11 515 | 128-727 | Лента светодиодная GLS-2835-240-19.2-12-IP20-6 501450 | шт | 6000
11 516 | 128-728 | Лента светодиодная GLS-5050-60-14.4-12-IP20-3 5030 | шт | 2800
11 517 | 128-729 | Лента светодиодная GLS-5730-60-18-12-IP20-3 503001 | шт | 2900
11 518 | 128-730 | Лампа HiTT-HPL-55-230-E27-6500 1010064 | шт | 1800
11 519 | 128-731 | Лампа HiTT-HPL-75-230-E27-6500 1010066 | шт | 2100
11 520 | 128-732 | Лампа высокомощная светодиодная GLDEN-HPL-150ВТ-230-E40-6500 661082 | шт | 12200
11 521 | 128-740 | Лампа GLDEN-CWS-12-230-E14-2700 1/10/100 660327 | шт | 800
11 522 | 128-741 | Лампа GLDEN-CWS-15-230-E14-2700 1/10/100 661425 | шт | 850
11 523 | 128-742 | Лампа GLDEN-CWS-20-230-E14-2700 1/10/100 661512 | шт | 1100
11 524 | 128-743 | Профиль GAL-GLS-2000-14-61 (2м профиль + 2м рассеиватель + 2заглушки) 522801 | Компл | 6000
11 525 | 128-745 | Лампа филаментная светодиодная General GLDEN-CS-10-230-E14-4500 649907 | шт | 700
11 526 | 128-744 | Лампа филаментная светодиодная GLDEN-CS-10-230-E14-2700 1/10/100 649906 | шт | 700
11 527 | 128-746 | Светильник GWL-2MR16-M-IP20 Квадрат Белый 661326 | шт | 5000
11 528 | 128-747 | Светильник GWL-2MR16-M-IP20 Квадрат Черный 661327 | шт | 5000
11 529 | 128-738 | Светильник GSMCL-Smart56 95w Centurion 1/2 (5кр) 800356 | шт | 20000
11 530 | 128-750 | Звонок беспроводной GDB-B-001 на батар ( 24/144) 800652 | шт | 2220
11 531 | 128-751 | Звонок беспроводной GDB-B-002 на батар ( 24/144) 800653 | шт | 2380
11 532 | 128-752 | Звонок беспроводной GDB-B-003 на батар ( 24/144) 800654 | шт | 2570
11 533 | 128-753 | Звонок беспроводной GDB-B-004 на батар ( 24/144) 800655 | шт | 2490
11 534 | 128-754 | Прожектор светодиодный переносной GTAB-PORTABLE-100BT-IP65-6 403283 | шт | 15000
11 535 | 135-837 | LPBS Светодиодная панель BACKLIGHT 80W 7200LM 6400K | шт | 12000
11 536 | 128-755 | Лампа GLDEN-CS-20-230-E14-2700 1/10/100 661506 | шт | 1000
11 537 | 128-756 | Лампа филаментная светоди General GLDEN-CS-20-230-E14-4500 1/10/100 661507 | шт | 1200
11 538 | 128-757 | Лампа Филаментная светодиодная General GLDEN-CS-20-230-E14-6500 1/10/100 661508 | шт | 1200
11 539 | 128-758 | Лампа светодиодный GLDEN-G9-12-P-220-6500 1/10/500 661490 | шт | 1750
11 540 | 128-759 | Лампа Светодиодная General GLDEN-G9-15-P-220-6500 1/10/500 661493 | шт | 1880
11 541 | 128-760 | Светильник светодиодный уличный General GST-C3-200BT-IP65-6 460098 лм23000 | шт | 29700
11 542 | 128-761 | Лента светодиодная GLS-2835-180-14.4-12-IP20-4 501240 | шт | 4900
11 543 | 128-762 | Лента светодиодная GLS-2835-240-19.2-12-IP20-4 501250 | шт | 6000
11 544 | 128-763 | Светодиодный настенный светильник с солн.батареей GWSL-B1-15BT-1800MA-8H-IP65 416039 | шт | 7500
11 545 | 128-764 | Светодиодный настенный светильник с солн.батареей GWSL-B2-12BT-1200MA-8H-IP65 416041 | шт | 3000
11 546 | 128-765 | Светодиодный настенный светильник с солн.батареей GWSL-B1-10BT-1200MA-8H-IP65 416005 | шт | 4200
11 547 | 128-766 | Лампа светодиодная General GLDEN-MR16-15-230-GU10-2700 661587 | шт | 650
11 548 | 128-767 | Лампа Светодиодная General GLDEN-MR16-15-230-GU10-4500 661588 | шт | 650
11 549 | 128-768 | Лампа Светодиодная General GLDEN-MR16-15-230-GU10-6500 1/10/100 661586 | шт | 650
11 550 | 128-769 | Лампа Светодиодная General GLDEN-CF-20-230-E14-6500 1/10/100 661475 | шт | 1100
11 551 | 6512060 | SE65-CC12-060 LED светодиодный линейный светильник 60W 6500K | шт | 2332
11 552 | 128-770 | Лента светодиодная GLS-2835-120-9.6-12-IP20-PRO-6-3-KIT готовый комплект 3м с адаптером 501421 | Компл | 5000
11 553 | 128-771 | Прожектор светодиодный переносной GTAB-PORTABLE-70BT-IP65-6 403280 | шт | 13300
11 554 | 128-772 | Лампа светодиодная General GLDEN-G45F-20-230-E27-6500 1/10/100 661487 | шт | 1100
11 555 | 128-773 | Лампа светодиодная General GLDEN-CFW-20-230-E14-6500 1/10/100 661478 | шт | 1000
11 556 | 128-655 | Светильник НБП 02-60-004.03 "ЕВРО" с решеткой белый 437832 | шт | 1330
11 557 | 128-656 | Светильник НБП 02-60-004.03 "ЕВРО" с решеткой черный 437833 | шт | 1330
11 558 | 128-657 | Светильник НПП 03-100-005.03 белый без решетки 437847 | шт | 1990
11 559 | 128-658 | Светильник НПП 03-100-005.03 черный без решетки 437848 | шт | 1555
11 560 | 128-659 | Светильник НПП 03-100-005.04 белый с решеткой 437849 IP54 | шт | 1555
11 561 | 128-669 | Светильник НПП 03-100-005.04 черный с решеткой 437850 | шт | 1555
11 562 | 128-699 | Светильник GCL-2GX53-H18-W белый 2/50 689160 | шт | 400
11 563 | 135-969 | LPBS Светодиодная Панель BACKLIGHT 80W 7200LM 6400K (BLACK) | шт | 13200
11 564 | 135-970 | 704-0288-100QC ZIMA Выключатель белый (механизм) | шт | 880
11 565 | 135-971 | 704-0288-101QC ZIMA Выключатель двойной белый (механизм) | шт | 1130
11 566 | 135-972 | 704-0288-105QC ZIMA Выключатель проходной белый (механизм) | шт | 1070
11 567 | 135-973 | 704-0288-106QC ZIMA Выключатель проходной двойной белый (механизм) | шт | 1550
11 568 | 135-974 | 704-0288-109QC ZIMA Выключатель тройной белый (механизм) | шт | 1400
11 569 | 135-975 | 704-0288-121BQC ZIMA Розетка б/з бакалит белая (механизм) | шт | 975
11 570 | 135-976 | 704-0288-122BQC ZIMA Розетка с/з бакалит белая (механизм) | шт | 1250
11 571 | 135-977 | 704-0288-123BQC ZIMA Розетка с/з с крышкой бакалит белая (механизм) | шт | 1270
11 572 | 135-978 | 704-0200-127BQC ZIMA Розетка двойная с/з бакалит белая | шт | 1560
11 573 | 135-979 | 704-0200-128BQC ZIMA Розетка двойная б/з бакалит белая | шт | 1440
11 574 | 135-980 | 704-0288-139 ZIMA Розетка компьютерная белая (механизм) | шт | 2050
11 575 | 135-981 | 704-0200-146 ZIMA Рамка 1-ая горизонтальная белая | шт | 220
11 576 | 135-982 | 704-0200-147 ZIMA Рамка 2-ая горизонтальная белая | шт | 510
11 577 | 135-983 | 704-0200-148 ZIMA Рамка 3-ая горизонтальная белая | шт | 690
11 578 | 135-984 | 704-0200-149 ZIMA Рамка 4-ая горизонтальная белая | шт | 790
11 579 | 135-985 | 704-4288-100QC ZIMA Выключатель черный матовый (механизм) | шт | 1310
11 580 | 135-986 | 704-4288-101QC ZIMA Выключатель двойной черный матовый (механизм) | шт | 1555
11 581 | 135-987 | 704-4288-109QC ZIMA Выключатель тройной черный матовый (механизм) | шт | 1850
11 582 | 135-988 | 704-4288-121BQC ZIMA Розетка б/з бакалит черная матовая (механизм) | шт | 1250
11 583 | 135-989 | 704-4288-122BQC ZIMA Розетка с/з бакалит черная матовая (механизм) | шт | 1480
11 584 | 135-990 | 704-4200-127BQC ZIMA Розетка двойная с/з бакалит черная матовая | шт | 2370
11 585 | 135-991 | 704-4200-128BQC ZIMA Розетка двойная б/з бакалит черная матовая | шт | 2170
11 586 | 135-992 | 704-4288-139 ZIMA Розетка компьютерная черная матовая (механизм) | шт | 2605
11 587 | 135-993 | 704-4200-146 ZIMA Рамка 1-ая горизонтальная черная матовая | шт | 465
11 588 | 135-994 | 704-4200-147 ZIMA Рамка 2-ая горизонтальная черная матовая | шт | 900
11 589 | 135-995 | 704-4200-148 ZIMA Рамка 3-ая горизонтальная черная матовая | шт | 1305
11 590 | 135-996 | 704-4200-149 ZIMA Рамка 4-ая горизонтальная черная матовая | шт | 1625
11 591 | 128-774 | Светильник с/д General GLTL-045 11вт 550лм бел глянец, сенс вкл, 3цв темп, димм (1/30) 800045 | шт | 7500
11 592 | 128-775 | Светильник с/д General GLTL-047 11вт 550лм 2 плафона, бел матов, сенс вкл, димм (800047) (1/40) | шт | 7500
11 593 | 5528 | 074-012-0100 100W BLACK 6400K 100-265V LED SOKAK ARM. / Уличный светильник | шт | 9366
11 594 | 128-776 | Драйвер светодиодный GDLI-400-IP20-12 519123 | шт | 8000
11 595 | 128-777 | Драйвер светодиодный GDLI-500-IP20-12 519124 | шт | 11000
11 596 | 128-748 | Лампа Светодиодная General GLDEN-GX53-20-230-GX53-6500 1/10/100 661472 | шт | 990
11 597 | 128-749 | Лампа Светодиодная General GLDEN-GX53-25-230-GX53-6500 1/10/100 662126 | шт | 1200
11 598 | 128-780 | Лампа Светодиодная General GLDEN-MR16-20-230-GU10-6500 1/10/100 661583 | шт | 700
11 599 | 128-778 | Лампа Филаментная светодиодная General GLDEN-CWS-15-230-E14-6500 1/10/100 661427 | шт | 950
11 600 | 128-779 | Лампа Филаментная светодиодная General GLDEN-CWS-20-230-E14-6500 1/10/100 661514 | шт | 1360
11 601 | 128-377 | Лампа Светодиодная General GLDEN-CF-20-230-E27-6500 1/10/100 661481 | шт | 1100
11 602 | 128-434 | Лампа Светодиодная General GLDEN-G45F-20-230-E14-6500 1/10/100 661484 | шт | 960
11 603 | 128-435 | Лампа Светодиодная General GLDEN-WA70-30-230-E27-6000 1/10/100 662208 | шт | 1300
11 604 | 128-436 | Лампа Светодиодная General GLDEN-G9-12-COB-220-6500 661656 | шт | 1550
11 605 | 128-437 | Лампа Светодиодная General GLDEN-G9-10-P-220-6500 1/10/500 661448 | шт | 1500
11 606 | 128-438 | Лампа Светодиодная General GLDEN-G9-15-P-220-4500 1/10/500 661492 | шт | 1850
11 607 | 128-616 | Драйвер светодиодный GDLI-200-IP20-24 519105 | шт | 5100
11 608 | 128-617 | Драйвер светодиодный GDLI-350-IP20-24 519107 | шт | 8500
11 609 | 128-457 | Лампа филаментная светодиодная General GLDEN-G45S-12-230-E27-2700 1/10/100 661012 | шт | 800
11 610 | 128-378 | Лампа Светодиодная General GLDEN-MR16-20-230-GU5.3-4500 661595 | шт | 750
11 611 | 128-781 | Светильник линейный Т4 14Вт 230В 6500К 900мм IP65 General GT4B-900-14BT-IP65-6 415240 | шт | 1860
11 612 | 128-782 | Прожектор светодиодный 400Вт 100-265В 6500К 34000Лм IP65 General GTAB-400BT-IP65-6500 | шт | 40100
11 613 | 128-783 | Светильник светодиодный ЖКХ 24Вт 230В 6500К IP65 круг General GCF-24BT-IP65-R-6 | шт | 1600
11 614 | 128-784 | Вилка разборная General GRV-P-16-СS-G-W-IP20, 16А, угловая с выключателем, с/з, белая, IP20, 1/20/24 | шт | 550
11 615 | 128-785 | Датчик освещенности General GSW1-W-6A-W, настенный, 6А, 8-30 Lux, белый 475805 | шт | 1770
11 616 | 126-121 | Лампа светодиодная WOLTA 25W65BL20E27 20Вт 6500К E27 | шт | 880
11 617 | 126-122 | Лампа светодиодная WOLTA 25W67BL25E27 25Вт 6500К E27 | шт | 1100
11 618 | 126-123 | Лампа светодиодная WOLTA 25WHP30E27/40 30Вт 6500К Е27/Е40 | шт | 2100
11 619 | 126-124 | Лампа светодиодная WOLTA 25WHP40E27/40 40Вт 6500К Е27/Е40 | шт | 2800
11 620 | 128-458 | Драйвер светодиодный для лайтбокса GDLI-SS-36-IP20-12 | шт | 2000
11 621 | 128-459 | Драйвер светодиодный для лайтбокса GDLI-SS-72-IP20-12 | шт | 3400
11 622 | 128-482 | Коннектор средний G-2835-M-IP20-NW уп. по 10шт | шт | 200
11 623 | 128-483 | Кронштейн для уличных светильников, посадочный диаметр 48мм GST-B50-300-R | шт | 3500
11 624 | 128-484 | Кронштейн для уличных светильников, посадочный диаметр 58мм GST-B60-300-R 460013 | шт | 3800
11 625 | 128-485 | Лампа Светодиодная General GLDEN-G4-7-C-12-4500 5/100/500 661441 | шт | 1050
11 626 | 128-486 | Лампа Светодиодная General GLDEN-G4-7-C-12-6500 5/100/500 661442 | шт | 1050
11 627 | 128-487 | Светильник потолочный с/д General GSMCL-Smart23 80w Romb 80Вт 3000-6500K 6200Лм 400x90мм с пуль | шт | 20000
11 628 | 128-488 | Светильник потолочный с/д General GSMCL-Smart59 65w Centurion-2 белый RGB (5кр) 65Вт 3000-6500K 4 | шт | 24000
11 629 | 128-489 | Светильник потолочный с/д General GSMCL-Smart60 65w Centurion-2 черный RGB (1/5) (3кр) 3000-650 | шт | 22500
11 630 | 128-535 | Светильник потолочный с/д General GSMCL-Smart61 85w Centurion-3 белый RGB (4кр) 85Вт 3000-6500K 5 | шт | 26000
11 631 | 128-536 | Светильник потолочный с/д General GSMCL-Smart62 85w Centurion-3 белый RGB (4кр) 85Вт 3000-6500K 5 | шт | 26000
11 632 | 135-224 | 704-4288-105QC ZIMA Выключатель проходной черный матовый (механизм) | шт | 1420
11 633 | 135-225 | 704-4288-106QC ZIMA Выключатель проходной двойной черный матовый (механизм) | шт | 1980
11 634 | 135-195 | 704-4288-129 ZIMA Розетка ТВ проходной черная матовая (механизм) | шт | 1680
11 635 | 128-790 | Профиль GAL-GLS-2000-7-16-B черный (2м профиль+2м рассеиватель+ 2 заглушки + 4скобы с шурупами) | Компл | 2200
11 636 | 128-791 | Профиль GAL-GLS-2000-7-16-W белый (2м профиль+2м рассеиватель+2 заглушки +4 скобы с шурупами) | Компл | 2200
11 637 | 128-792 | Кронштейн на опору/столб, посадочный диаметр 58мм GST-P2-58 460124 | шт | 4500
11 638 | 128-793 | Лампа Светодиодная General GLDEN-MR16-20-230-GU5.3-6500 1/10/100 661596 | шт | 750
11 639 | 128-794 | Лампа Светодиодная General GLDEN-WA60-15-230-E27-6000 1/10/100 662205 | шт | 600
11 640 | 135-200 | 704-4288-123BQC ZIMA Розетка с/з с крышкой бакалит черная матовая (механизм) | шт | 1700
11 641 | 128-439 | Лампа Светодиодная General GLDEN-MR16-12-230-GU5.3-4500 1/10/100 660311 | шт | 600
11 642 | 128-503 | Лампа филаментная светодиодная General GLDEN-CWS-12-230-E14-4500 1/10/100 660328 | шт | 800
11 643 | 128-504 | Гирлянда Белт Лайт Gen-Beltlight-5M-10E27-IP65 Black (Шаг 50См/16а/2*1,5mm +3m шнур) 663001 | шт | 9600
11 644 | 128-505 | Светильник светодиодный уличный 60Вт 6500К 100лм/Вт линз. IP65 ЕМС General GST-C5-60BT-IP65-6 | шт | 7400
11 645 | 128-506 | Светильник светодиодный уличный 100Вт 6500К 110лм/Вт линз. IP65 ЕМС General GST-C5-100BT-IP65-6 | шт | 11500
11 646 | 128-507 | Светильник светодиодный уличный 200Вт 6500К 110лм/Вт линз. IP65 ЕМС General GST-C5-200BT-IP65-6 | шт | 28800
11 647 | 128-508 | Светильник светодиодный уличный 80Вт 6500К 110лм/Вт линз. IP65 ЕМС General GST-C5-80BT-IP65-6 | шт | 9300
11 648 | 128-509 | Светильник светодиодный уличный 120Вт 6500К 110лм/Вт линз. IP65 ЕМС General GST-C5-120BT-IP65-6 | шт | 13500
11 649 | 135-948 | 704-4288-141 ZIMA Розетка компьютерная двойная черная матовая (механизм) | шт | 3750
11 650 | 128-537 | Лампа Светодиодная General GLDEN-WA60-15-230-E27-3000 1/10/100 662203 | шт | 600
11 651 | 128-538 | Лампа Светодиодная General GLDEN-WA60-15-230-E27-4000 1/10/100 662204 | шт | 600
11 652 | 135-228 | 704-0288-107QC ZIMA Выключатель промежуточный белый (механизм) | шт | 1550
11 653 | 135-229 | 704-0288-141 ZIMA Розетка компьютерная двойная белая (механизм) | шт | 3200
11 654 | 135-232 | 704-0288-181TC ZIMA Розетка с/з с USB+Type С белая (механизм) | шт | 9500
11 655 | 128-788 | Лампа Светодиодная General GLDEN-MR16-10-230-GU10-4500 1/10/100 661062 | шт | 550
11 656 | 128-786 | Лампа Светодиодная General GLDEN-GX53-10-230-GX53-4500 1/10/100 661903 | шт | 650
11 657 | 128-787 | Лампа Светодиодная General GLDEN-GX53-10-230-GX53-6500 1/10/100 661904 | шт | 650
11 658 | 128-795 | Лампа Светодиодная General GLDEN-G4-3-M-12-4500 652900 | шт | 650
11 659 | 128-796 | Лампа филаментная светодиодная General GLDEN-CWS-15-230-E14-4500 1/10/100 661426 | шт | 850
11 660 | 128-797 | Патрон General GLH-E27-HRP-W-T, термостойкий пластик, E27,со шнуром, белый 474024 | шт | 400
11 661 | 128-798 | Патрон General GLH-E27-HRP-B-T, термостойкий пластик, E27 со шнуром, черный 474025 | шт | 400
11 662 | 128-799 | Патрон накидной G13 General GPG13-Т8PC, поликарбонат 1/50/1000 474026 | шт | 180
11 663 | 00003240 | Боты диэлектрические (светло-бежевый) (р. 42 (315)) | пар | 12300
11 664 | 00012820 | Коврик диэлектрический (500*500) | шт | 2800
11 665 | 00006345 | Коврик диэлектрический 750х750 | шт | 6650
11 666 | 00004272 | Лазы ЛУ (универсальные) ж/б ф168-190мм | пар | 59290
11 667 | 4928 | Строп (метал.цель) 5м с двумя карабинами | шт | 16370
11 668 | 00004216 | Перчатки диэлектрические (бесшовные) | пар | 8190
11 669 | 7403 | Когти монтерские №2 (220*315мм) | пар | 34890
11 670 | 1481 | Когти монтерские №1 (140*245мм) | пар | 33790
11 671 | 151-01 | Удерживающая привязь-УП1Г (ПП-1Г,строп мет.цепь) | шт | 8620
11 672 | 151-02 | Удерживающая привязь-УП2ВЖ (ПП-2ВЖ,строп пол.канат) | шт | 8650
11 673 | 151-03 | Удерживающая привязь-УП (ПП) | шт | 4400
11 674 | 151-04 | Удерживающая привязь-УП1В (ПП-1В,строп пол.канат) | шт | 9790
11 675 | 151-05 | Строп (полиамид.лента) 10м с двумя карабинами | шт | 11130
11 676 | 151-06 | Строп (полиамид. канат) 5м с одним карабинам | шт | 3890
11 677 | 151-013 | Ремни (кожа) к когтями,лазам | Компл | 7740
11 678 | 151-011 | Галоши диэлектрический Мерион (43(277 серый) | шт | 4150
11 679 | 151-07 | Удерживающая привязь-УП2ГД (ПП-2ГД,строп мет.цепь) | шт | 11490
11 680 | 151-08 | Удерживающая привязь с амортизатором-УП2АД (ПП-2АаД,строп пол.лента) | шт | 13300
11 681 | 151-09 | Удерживающая привязь -УП1Б (ПП-1Б,строп стальной канат) | шт | 6030
11 682 | 151-010 | Удерживающая привязь -УП1А (ПП-1А,строп пол, лента) | шт | 5680
11 683 | 151-012 | Ковры диэлектрические H 1000*8000*6 UJCN 4997-75 (1000*8000*6,черный) | шт | 7600
11 684 | 151-014 | Штанга изолирующая оперативная ШО-15 Д (до 15 кВ) | шт | 13100
11 685 | 151-015 | Указатель высокого напряжения УВН-10 Д (световая индикация) | шт | 29250
11 686 | 151-016 | Указатель высокого напряжения универсальный УВНУ-10 Д (свето-звуковая индикация, встроенный источник | шт | 23150
11 687 | 151-017 | Заземление переносное ПЗРУ-1 Д (25кв.мм) | шт | 49400
11 688 | 151-019 | Респиратор ЗМ 8101 (от пыли и туманов) (720шт./кор.) | шт | 820
11 689 | 151-018 | Заземление переносное ПЗРУ-1 Д (16кв.мм.) 157668 | шт | 58590
11 690 | 151-020 | Удерживающая привязь-УП2ВЖ (ПП-2АЖ,строп пол.лента) | шт | 12450
11 691 | 151-021 | Строп (полиамид.лента) 2м с двумя карабинами | шт | 5550
11 692 | 151-022 | Указатель высокого напряжения универсальный УВНУ.ТФ-10 Д | шт | 52500
11 693 | 151-023 | Маска сварщик НН-С-701 "Свона" (20шт/кор) | шт | 1400
11 694 | 151-024 | Очки защитные открытые О2 SPECTRUM (50шт) 10211 | шт | 1100
11 695 | 151-025 | Очки защитные открытые О85 ARCTIC super (5-2.5) (30шт) 18523 | шт | 2630
11 696 | 151-026 | Очки защитные открытые "Агент" | шт | 2100
11 697 | 151-027 | Штанга изолирующая оперативная ШО-10 Д (до 10 кВ) | шт | 12350
11 698 | 151-028 | Штанга изолирующая оперативная универсальная ШОУ-10 Д (до 10 кВ) | шт | 16640
11 699 | 151-029 | Набор диэлектрический №5 | шт | 40670
11 700 | 151-032 | Штанга изолирующая для наложения заземлений ШЗП-35 Д | шт | 16590
11 701 | 67718 | Перчатки кожаные белые (размер 10,5) | пар | 4400
11 702 | 67719 | Перчатки кожаные комбинированные (серые красные) (размер 9 L) | пар | 4870
11 703 | 151-033 | Удерживающая привязь УП I аВ (строп канат с амортизатором). Узкий кушак | шт | 11810
11 704 | 151-034 | Указатель высокого напряжения УВНУ-110Д (световая индикация) | шт | 52700
11 705 | 151-035 | Штанга изолирующая оперативная ШО-1 Д (до 1кВ) | шт | 10970
11 706 | 8127 | Цифровое реле напряжения Vа-63A | шт | 22500
11 707 | 8126 | Цифровое реле напряжения Vа-50A | шт | 16900
11 708 | 8128 | Цифровое реле напряжения Vа- 40A | шт | 15800
11 709 | 8125 | Цифровое реле напряжения Vа-32A | шт | 14200
11 710 | 8121 | Цифровое реле напряжения V-protector 40A | шт | 13600
11 711 | 8129 | Защита от перенапряжения RBUZ D32A | шт | 16750
11 712 | 8130 | Защита от перенапряжения RBUZ D40A | шт | 17400
11 713 | 8131 | Защита от перенапряжения RBUZ D50A | шт | 18900
11 714 | 137-01 | Нагревательный мат Russian Heat 0,5 | рул | 11900
11 715 | 137-02 | Нагревательный мат Russian Heat 1 | рул | 15400
11 716 | 137-03 | Нагревательный мат Russian Heat 1,5 | рул | 18900
11 717 | 137-04 | Нагревательный мат Russian Heat 2 | рул | 21000
11 718 | 137-05 | Нагревательный мат Russian Heat 2,5 | рул | 24500
11 719 | 137-06 | Нагревательный мат Russian Heat 3 | рул | 26600
11 720 | 137-07 | Нагревательный мат Russian Heat 3,5 | рул | 30800
11 721 | 137-08 | Нагревательный мат Russian Heat 4 | рул | 33600
11 722 | 137-09 | Нагревательный мат Russian Heat 5 | рул | 37800
11 723 | 137-010 | Нагревательный мат Russian Heat 6 | рул | 42000
11 724 | 137-011 | Нагревательный мат Russian Heat 7 | рул | 44800
11 725 | 137-012 | Нагревательный мат Russian Heat 8 | рул | 47600
11 726 | 137-013 | Пленочный пол шир.100см | м2 | 3900
11 727 | 137-014 | Пленочный пол шир. 50см | м2 | 3900
11 728 | 137-015 | Терморегулятор механический RTC85.16 | шт | 6000
11 729 | 137-016 | Терморегулятор электронный E 51.716 | шт | 14500
11 730 | 137-017 | Терморегулятор электронный E 31.116 | шт | 11200
11 731 | 137-018 | Терморегулятор электронный RTC 70.26 | шт | 6300
Сжим ответвительный
11 732 | 1284 | Сжим ответвительный У871 М У3 | шт | 2100
11 733 | 1283 | Сжим ответвительный У859 М У3 | шт | 550
11 734 | 0000892 | Сжим ответвительный У 731 М (4-10 кв.мм) | шт | 250
11 735 | 0001282 | Сжим ответвительный У 734 М У3 | шт | 250
11 736 | 2157 | Сжим ответвительный У 739 М (4-10 кв.мм) | шт | 290
11 737 | 30241 | Сжим ответвительный У 733 М У3 | шт | 300
11 738 | 00002485 | Коробка распред.У-192 (106х36мм) | шт | 250
11 739 | 3710 | Коробка распр. ОП 85х40 IP55 HEGEL KP2602 (1*150) | шт | 330
11 740 | 3721 | Коробка распр. СП 120*100*50 для г/к | шт | 215
11 741 | 3722 | Коробка распр. СП 160*130*70 HEGEL KP 1103 (1*36 ) | шт | 780
11 742 | 00009295 | Коробка устан. КУ 1106 68х40, (бетон)HEGEL | шт | 100
11 743 | 00008146 | Коробка распред (75х40, бетон) | шт | 40
11 744 | 3729 | Коробка монтажная разветвительная д/пол.ст KP1203 126х106х50 | шт | 490
11 745 | 00002545 | Коробка распред. У-409 4-х рожк. | шт | 920
11 746 | 3723 | Коробка распр. СП 160*140*70 для г/к HEGEL KP 1204 (1*32) | шт | 1090
11 747 | 114-428 | Коробка 104*62*45мм, посадочный размер 83,5мм | шт | 45
11 748 | 3713 | Коробка распр. ОП КЭМ1-10-4М d65*44 4-рожк.карбол. (1*200) | шт | 140
11 749 | 00010315 | Установочная коробка СП D68х45мм, саморезы, пл. лапки, синяя, IP20, TDM | шт | 170
11 750 | 3708 | Коробка распр. ОП 65*40 IP55 HEGEL | шт | 140
11 751 | 3730 | Коробка монтажная разветвительная д/пол.ст KP1205 200х160х70 | шт | 870
11 752 | 114-429 | Коробка 108*62*45мм, IP20 | шт | 110
11 753 | 3728 | Коробка монтажная разветвительная д/спл.ст KP1104 200х160х70 | шт | 1050
11 754 | 160-024 | Коробка монтажная К-223 | шт | 200
11 755 | 00002145 | Коробка распред. У-195 (80х36мм) | шт | 70
11 756 | 3733 | Коробка разветвительная KP 2607-01 без гермоввода 190х140х70 | шт | 840
11 757 | 00001341 | Коробка устан.СП D65 х 45мм (по бетону) 1402-1126 | шт | 35
11 758 | 3732 | Коробка разветвительная KP 2606 с гермовводом 150х110х70 | шт | 1690
11 759 | 3718 | Коробка распр. СП 100*100*40HEGEL | шт | 120
11 760 | 3707 | Коробка распр. ОП 100х100х50 IP55 HEGEL KP2604 (1*74) | шт | 590
11 761 | 000875 | Коробка монтажная установочная д/спл.ст. КУ1101 | шт | 90
11 762 | 3719 | Коробка монтажная установочная д/спл.ст. КУ1105 | шт | 215
11 763 | 00003268 | Коробка распред. У-191 (106х21мм) | шт | 70
11 764 | 3709 | Коробка распр. ОП 70х70х40 IP55 HEGEL KP2605 (1*174) | шт | 380
11 765 | 3711 | Коробка распр. ОП 85х85х40 IP55 HEGEL KP2603 (1*147) | шт | 360
11 766 | 00003269 | Коробка распред. У-194 (80х21мм) | шт | 55
11 767 | 3727 | Коробка монтажная разветвительная д/спл.ст KP1102 120х100х60 | шт | 360
11 768 | 00003703 | Коробка устан. СП68*40 для г/к HEGEL КУ1203 (1*336) | шт | 35
11 769 | 3735 | Коробка разветвительная KP 2607 с гермовводом 190х140х70 | шт | 2070
11 770 | 114-215 | Коробка расп. D70*30 IP20 GE41005 | шт | 40
11 771 | 160-016 | Коробка монтажная К-207 | шт | 35
11 772 | 3720 | Коробка распр. СП 113*113*45 для г/к | шт | 160
11 773 | 3878 | Коробка распред.. У-409 3-х рожк. | шт | 780
11 774 | 3746 | Коробка монтажная установочная д/спл.ст. КУ1102 | шт | 120
11 775 | 3748 | Коробка КР2801-110 ПС св-сер низкр пуст КР2801-110 | шт | 715
11 776 | 3749 | Коробка КР2801-310 ПС св-сер выскр пуст.КР2801-310 | шт | 680
11 777 | 3752 | Коробка КР2801-420 АБС св-сер низкр пр пуст КР2801-420 | шт | 960
11 778 | 3755 | Коробка КР2801-421 АБС св-сер низкр пр МП КР2801-421 | шт | 1395
11 779 | 3756 | Коробка КР2801-423 АБС св-сер низкр пр DIN КР2801-423 | шт | 990
11 780 | 3758 | Коробка КР2801-620 АБС св-сер выскр пр пуст. КР2801-620 | шт | 2730
11 781 | 3759 | Коробка КР2801-621 АБС св-сер выскр пр МП.КР2801-621 | шт | 4300
11 782 | 3760 | Коробка КР2801-623 АБС св-сер выскр пр DIN КР2801-623 | шт | 1080
11 783 | 3763 | Коробка КР2802-420 АБС св-сер низкр пр пуст.КР2802-420 | шт | 1380
11 784 | 3764 | Коробка КР2802-421 АБС св-сер низкр пр МП КР2802-421 | шт | 2010
11 785 | 3765 | Коробка КР2802-423 АБС св-сер низкр пр DIN КР2802-423 | шт | 1430
11 786 | 3766 | Коробка КР2802-621 АБС св-сер выскр пр МП КР2802-621 | шт | 2175
11 787 | 3767 | Коробка КР2802-623 АБС св-сер выскр пр DIN КР2802-623 | шт | 4700
11 788 | 3769 | Коробка КР2803-420 АБС сер низкр пр пуст. КР2803-420 | шт | 2560
11 789 | 3770 | Коробка КР2803-421 АБС сер низкр пр МП КР2803-421 | шт | 3200
11 790 | 3726 | Коробка монтажная разветвительная д/спл.ст KP1202 86х45 | шт | 230
11 791 | 3740 | Коробка монтажная разветвительная для скрытой установки спл.ст KP1101 102х102х50 | шт | 300
11 792 | 3744 | Коробка монтажная разветвительная для открытой установки в полые стены KP1201 113х113х45 | шт | 390
11 793 | 3772 | Коробка разветвительная для открытой установки с мембранными кабельными выводами KP2502 72х72х31 | шт | 280
11 794 | 3773 | Коробка разветвительная для открытой установки с гермовводами KP2601 65х40 | шт | 300
11 795 | 3774 | Коробка уравнивания потенциалов в сплошные стены КУП1101-И 102х102х50 | шт | 1600
11 796 | 3775 | Коробка уравнивания потенциалов для открытой установки КУП2603-И 85 x 85 x 40 | шт | 1090
11 797 | 3776 | Выключатель кнопочный А1-02 | шт | 140
11 798 | 3777 | Выключатель кнопочный А1-01 | шт | 140
11 799 | 3750 | Коробка разветвительная для монолитных стен KP1301 | шт | 450
11 800 | 3781 | Коробка разветвительная с мембранным уплотнением в корпусе KP2504 | шт | 490
11 801 | 3704 | Коробка устан. КУ 1204 | шт | 150
11 802 | 2486 | Переходник кабельный ПК5201 | шт | 40
11 803 | 2489 | Скоба 63._N_8 х _PE_8 Шина "N"+"PЕ" на 8+8 присоединений 63А на скобе | шт | 1500
11 804 | 2491 | Скоба 63._N_12 х _PE_12 Шина "N"+"PЕ" на 12+12 присоединений 63А на скобе | шт | 1950
11 805 | 3734 | КУ1105 Коробка установочная для сплошной стены | шт | 80
11 806 | 3761 | Коробка КР2803-623 АБС-пластик,серый цвет корпу крышк высокая прозрачная | шт | 7490
11 807 | 118-135 | Коробка распаячная КМ41246 для открытой проводки 190х140х120мм IP55 10 гермоводов серая IEK | шт | 3090
11 808 | 201-379 | Прожектор LED FL005 50W, 224-15190 | шт | 7555
11 809 | 201-380 | Лампа Metall Halide МН-ТS 70W RX7S 6000K, 552-01070 | шт | 2220
11 810 | 201-381 | Лампа LED JCDR 5W 420LM 5000K GU5.3 230V (TL) 526-01083 | шт | 630
11 811 | 201-385 | Светодный модуль 30W 6000 К | шт | 2340
11 812 | 201-382 | Светодиодная планка 12W 6000K (TL) PCB, 526-015222 | шт | 1550
11 813 | 201-383 | Светодиодная планка 18W 6000K (TL) PCB, 526-015322 | шт | 1975
11 814 | 201-384 | Светодиодная планка 22W 6000K (TL) 50sht PCB, 526-015422 | шт | 2660
11 815 | 201-386 | Свет-к. MX119-Y 2х40EW (LO 2х36W)электр. (MS) 116-16025 | шт | 2400
11 816 | 201-387 | Св-к настольн DSL-042 E14 25W PLUM 130-15217 | шт | 3545
11 817 | 201-388 | Св-к настольн DSL-715A E14 25W BLACK 130-15222 | шт | 3265
11 818 | 201-389 | Св-к настольн DSL-718A E14 25W BLACK 130-15227 | шт | 3365
11 819 | 201-390 | Св-к настольн DSL-703A E14 25W BLACK 130-15231 | шт | 4000
11 820 | 201-391 | Св-к настольн DSL-703A E14 25W BLUE 130-15237 | шт | 4000
11 821 | 201-392 | Св-к настольн DSL-703A E14 25W PINK 130-15239 | шт | 3050
11 822 | 201-393 | Бра 8217 1хЕ14 60W CHROME+CREAM ASYA-AVIZE 130-17231 | шт | 9400
11 823 | 201-394 | Бра B338-2 E14(ASYA-AVIZE) 151-17050 | шт | 6475
11 824 | 201-395 | Бра MB96541-1 E14 40W AB (ASYA AVIZE) 151-17842 | шт | 6900
11 825 | 201-396 | Бра 50408/1 E14 60W AB 12шт (Asya Avize) 151-179890 | шт | 7820
11 826 | 201-397 | Светильник LED SPARK-60 4W (HAIGER) 192-15110 | шт | 2390
11 827 | 201-398 | Прожектор LED FL001 10W 6000K (TS) 224-15175 | шт | 2350
11 828 | 201-399 | Прожектор LED FL003 30W 6000K (TS) 224-15185 | шт | 5400
11 829 | 201-400 | Парк св-к RH025B1-2-S MATTBLACK наст.вверх(MS) 252-16015 | шт | 3660
11 830 | 201-401 | Парк св-к RH025В1-2-L MATT BLACK наст.вниз(MS) 252-16018 | шт | 5615
11 831 | 201-402 | Cветильник NAPOLI RH025В-UP-L MATTBLACK наст.вверх(MS) 252-16019 | шт | 5400
11 832 | 201-403 | Лампа LED JCDR 5W 5000K GU5,3 350LM 230V (ECOL) 526-10140 | шт | 550
11 833 | 201-404 | KONDENSATOR 30UF (TEKSAN) 830-15080 | шт | 1420
11 834 | 201-053 | Светильник LZG 1Х18W MEGALUX elektron, 115-15145 | шт | 2820
11 835 | 201-257 | Шар D200 Sfera Smoke Gold Megalux 251-15516 | шт | 1135
11 836 | 201-238 | Лампа Sodium HST-TS 150W Rx7S 560-01015 | шт | 3475
11 837 | 201-407 | Светодиодная планка 30W 6000K (TL) PCB, 526-015522 | шт | 3870
11 838 | 201-412 | Светодиодная планка 12W 6000K (Магнит) | шт | 1120
11 839 | 201-413 | Светодиодная планка 18W 6000K (Магнит) | шт | 1700
11 840 | 201-416 | Светодиодная планка 24W 6000K 220V60 | шт | 2700
11 841 | 00003131 | Шина М1Т 4х40х2000 мм | м | 19350
11 842 | 220-640 | Шина алюминиевая 60х6 мм | м | 1870
11 843 | 00003160 | Шина медная 5х50 М1, длина 4 м ( 4м -9,2 кг) | м | 28990
11 844 | 00007116 | Шина медная 60х6 мм | м | 15250
11 845 | 00004432 | Шина медная 30х3 мм | м | 9200
11 846 | 00003782 | Шина АД 31Т 5х50х4000 мм | м | 2990
11 847 | 36124 | Шина алюминиевая 3х30 мм | м | 960
11 848 | 36125 | Шина алюминиевая АД 31Т 4х40х4000мм IEK | м | 1920
11 849 | 36126 | Шина алюминиевая АД 31Т 5х40х4000мм IEK | м | 2050
11 850 | 36127 | Шина АД 31Т 6х30х2000мм | м | 2100
11 851 | 36128 | Шина АД 31Т 6х40х4000 мм | м | 2590
11 852 | 325-657 | Шина АД 31Т 4х30х2000 мм | м | 1440
11 853 | 07-200 | Обратный клапан dRim FI 100 | шт | 1900
11 854 | 2153920 | Труба пластиковая жесткая Quick-Pipe, IP 44, M25 | м | 535
11 855 | 2153833 | Муфта соединительная разборная, Quick-pipe, пластик M25 | шт | 290
11 856 | 2153876 | Т-образное соединение для труб Quick-pipe, M25 | шт | 465
11 857 | 2153868 | Дуга для трубы, Quick-pipe, пластик M25 | шт | 465
11 858 | 2149016 | Трубный зажим OBO Quick, M25 | шт | 30
11 859 | 5019355 | Полоса из оцинкованной стали 40x4 | м | 4130
11 860 | 5000750 | Стержень заземления 1,5 м горячей оцинковки | шт | 19250
11 861 | 5001641 | Соединитель стержня заземления и проволоки | шт | 6560
11 862 | 6047612 | Кабельный листовой лоток OBO RKS-Magic, перфорированный 60x100x3050, горячего цинкования | м | 10440
11 863 | 6052096 | Крышка кабельного листового лотка 100x3000 | м | 5940
11 864 | 5401879 | Молниеприемный стержень 3 м (55307/200314/0007672/5) | шт | 20070
11 865 | 5412609 | Держатель молниеприемный стержня, с фланцем | шт | 2165
11 866 | 5335140 | Соединительный зажим для проволоки продольный (55307/130917/0027397/2) | шт | 1310
11 867 | 2007077 | Расп. коробка T100, влагозащищенная, IP 66, 150x116x67 мм | шт | 3850
11 868 | 2007097 | Расп. коробка T160, 190x150x77 мм большой ввод | шт | 4250
11 869 | 2007029 | Расп. коробка T25, влагозащищенная, IP 65, Ø80x51 мм | шт | 850
11 870 | 2007061 | Расп. коробка T60, влагозащищенная, IP 66, 114x114x57 мм | шт | 3040
11 871 | 2003015 | Монтажная коробка для бетонных стен UG 60 D / Ø60 мм / H40 мм | шт | 50
11 872 | 2003414 | Монтажная коробка для полых стен HG 60 Ø68 мм / H47 мм | шт | 235
11 873 | 2007125 | Расп. коробка T350, влагозащищенная, IP 66, 285x201x120 мм | шт | 21900
11 874 | 6048910 | Лоток кабельный перфорированный LKS 60х100х3000 мм | м | 2040
11 875 | 6048914 | Лоток кабельный перфорированный LKS 60х200х3000 мм | м | 4600
11 876 | 6052021 | Крышка неперфорированная для лотка LKS 100 мм | м | 1430
11 877 | 6052023 | Крышка неперфорированная для лотка LKS 200 мм | м | 4400
11 878 | 6067091 | Соединитель кабельного листового лотка LKS 60x100 мм | шт | 1000
11 879 | 5021050 | Проволока из оцинкованной стали RD-8 мм | м | 1170
11 880 | 5019342 | Плоский проводник из оцинкованной стали, 25х3 мм (84м) | м | 1970
11 881 | 5229960 | Держатель проволоки диаметром 8-10 мм, оцинкованный | шт | 730
11 882 | 5033039 | Держатель полосы (55302/030221/0007518/39) | шт | 910
11 883 | 2007109 | Распределительная коробка T250, влагозащищенная, IP 66, 240x190x95 мм | шт | 7780
11 884 | 5030242 | Держатель полосы (55302/030221/0007518/40) | м | 900
11 885 | 5311500 | Соединитель Vario для быстрого монтажа круглых проводников диаметром 8-10 мм, оцинкованный | шт | 860
11 886 | 2000342 | Распределительная коробка A11, 85x85x40 мм | шт | 620
11 887 | 2003422 | Монтажная коробка для полых стен двойная HG 60 2 / 138x68x50 мм (55301/031115/0062424/5) | шт | 85
11 888 | 2003118 | Распределительная коробка для скрытого монтажа 100x100x45 мм (55307/200820/0027207/1) | шт | 180
11 889 | 2007045 | Распределительная коробка T40, влагозащищенная, IP 55, 90x90x52 мм (55302/030221/0007518/2) | шт | 1030
11 890 | 2007093 | Распределительная коробка T160, влагозащищенная, IP 66, 190x150x77 мм (55302/030221/0007533/7) | шт | 7200
11 891 | 2022764 | Кабельный ввод M16, влагозащита IP 68, УФ-стойкий, с контргайкой (55307/260218/0006067/3) | шт | 45
11 892 | 2050323 | Кабельный ввод взрывозащищенный M20 черный ( 55307/280618/0310568/3) | шт | 155
11 893 | 2022766 | Кабельный ввод M20, влагозащита IP 68, УФ-стойкий, с контргайкой (55307/011019/0017926/1) | шт | 60
11 894 | 2049082 | Контргайка M20 черная (55307/260418/0303127/3) | шт | 10
11 895 | 2050331 | Кабельный ввод взрывозащищенный M25 черный (55307/260418/0303127/3) | шт | 200
11 896 | 2049090 | Контргайка M25 черная (55307/260418/0303127/3) | шт | 15
11 897 | 2149567 | Трубный зажим M25 ( 55307/250918/0321809/3) | шт | 10
11 898 | 2363010 | Заливочная масса Aquasit IP68 (250 мл) (55302/260421/0036449/2) | шт | 1470
11 899 | 6340966 | U-образная профильная рейка 50x50x1500 мм. Тип: US 5 150 FT | шт | 18400
11 900 | 7082223 | Шарнирный соединитель кабельного листового лотка 60x260 мм. Тип: RGV 60 FT | шт | 3830
11 901 | 6067611 | Соединитель кабельного листового лотка /угловой 60x200 мм. Тип: RWVL 60 FT | шт | 2140
11 902 | 6406564 | Болт с плоской головкой М6х12 мм. Тип: FRS 6x12 A4 | шт | 320
11 903 | 6418250 | Комплект Болт+Шайба+Гайка М10х80 мм. Тип:SKS 10x80 F | шт | 1190
11 904 | 6348904 | Траверса для профиля US 5. Тип: KUS 5FT | шт | 12320
11 905 | 7120468 | Т-образное/крестовое соединение 60х50 мм. Тип:RAA 605 FT | шт | 11180
11 906 | 6056652 | Кабельный листовой лоток перфорированный 60х200х3000 мм. Тип:SKS 620 FT | м | 12490
11 907 | 6051367 | Крышка кабельного листового лотка 200х3000 мм. Тип:DRL 200 FT | м | 10980
11 908 | 6407560 | Болт с плоской головкой М10х25 мм. Тип: FRS 10х25 F 8.8 | шт | 590
11 909 | 7007064 | Вертикальный угол 90° внешний 60х200 мм. Тип:RBV 620 F FT | шт | 30630
11 910 | 3041212 | Наконечник стержня заземления | шт | 1300
11 911 | 2003700 | Монтажная коробка для твердых стен, Ø60mm, H46mm, 7 вводов, без галогена, 25 шт в уп | шт | 110
11 912 | 7405116 | Лючок GES2U (универсальный) для 3 розеток Modul45 (для 1xUT3 арт. 7408723) полиамид, серый | шт | 17800
11 913 | 7408723 | Коробка монтажная UT3 для установки 3 розеток 45х45мм Modul45 в лючок, с накладкой, полиамид, черный | шт | 4950
11 914 | 6117337 | Разъем RJ45 категория 5e неэкранированный (UTP) (для корпусов DTG-2RM и DTS-2RM) | шт | 3620
11 915 | 6120073 | Розетка одинарная 2К+3 под углом 33° шторки 16А 250В (45х45 мм - 1 модуль Modul45) белая | шт | 2450
11 916 | 6119292 | Корпус розетки компьютерной двойной тип OBO (прямой) 45x45 мм, 1 модуль Modul45, белый | шт | 2390
11 917 | 7428062 | Монтажное основание UGE для лючка GES2 240x150x88 мм (сталь) | шт | 18700
11 918 | 7405145 | Лючок GES4-2U (универсальный) для 6 розеток Modul45 (для 2xUT3 арт. 7408723) полиамид, серый | шт | 23800
11 919 | 7400349 | Монтажное основание для ПВХ-каналов UDSSD 308x308x92 мм (сталь) | шт | 39900
11 920 | 7408856 | Лючок GES R2, пылевлагостойкий IP66, IK10, нагрузка до 2039 кг, 40х140 мм (хромированный) | шт | 48000
11 921 | 7408850 | Лючок GES R2, пылевлагостойкий IP66, IK10, 40х140 мм (для монтажных оснований, никелированный) | шт | 48000
11 922 | 7428526 | Монтажное основание UD для лючков GES R2 для бетонных полов h=85-130 мм (для 7408838, 7408832) сталь | шт | 47000
11 923 | 7408838 | Коробка монтажная MT для лючка GES R2 пустая для 2хModul45 (1+1 розеток 45х45 мм) 120х85 мм полиамид | шт | 12370
11 924 | 6120008 | Розетка силовая 0° одинарная 2К+З, 1 модуль Modul45, 45х45 мм, со шторками, 16А 250В белая | шт | 2350
11 925 | 7408802 | Монтажная пластина MP для лючка GES R2 тип A (сталь) | шт | 4440
11 926 | 6117347 | Разъем RJ45 категория 5e неэкранирован. (UTP) Snap-In, тип C (для MP R2 2C, MPMT45 2C, MTM 2C, CP45) | шт | 4270
11 927 | 5314720 | Соединитель крестовой для плоских проводников до 30 мм, нерж. сталь (55307/200514/0014235/2) | шт | 3360
11 928 | 5106041 | Лючок инспекционный 325х325, бетонный | шт | 75300
11 929 | 6048924 | Лоток кабельный перфорированный LKS 60х600х3000 мм | м | 12290
11 930 | 6420826 | Кронштейн 610 мм | шт | 8935
11 931 | 6043102 | Угловая секция 90° для лотка LKS 600 мм | шт | 16255
11 932 | 6416500 | Распорка 80x45x40 мм | шт | 1740
11 933 | 2054450 | Клемма ОВО универсальная с зажимом 2х2,5 мм2 (222-412) | шт | 160
11 934 | 2054454 | Клемма ОВО универсальная с зажимом 3х2,5 мм2 (222-413) | шт | 160
11 935 | 2054458 | Клемма ОВО универсальная с зажимом 5х2,5 мм2 (222-415) | шт | 280
11 936 | 6424759 | Кронштейн оцинкованный 410 мм (55302/061221/0124858/44) | м | 5380
11 937 | 6342338 | Рейка US 3 200 FS, U-профиль, конструкционная, L=2000 мм, сталь, конвейерный цинк (600330062022N0050 | м | 10640
11 938 | 3042200 | Насадка для забивания стержней заземления D 20 мм ST/BP/OMEX | шт | 28560
11 939 | 2360055 | Лента антикоррозионная, L=10 м, ширина 50 мм, петролатум | шт | 8360
11 940 | 5218700 | Держатель проволоки D 8-10 мм на плоский кровле, с морозостойким бетоном, полиамид/полиэтилен черный | шт | 1850
11 941 | 2205041 | Держатель кабеля двусторонний для 10 шт кабеля 3x1,5 мм, серый, 50 шт/уп (55302/140624/0091935/26) | шт | 390
11 942 | 2205033 | Держатель кабеля двусторонний для 16 шт проводов 3x1,5 мм, M6,25 шт/уп, OBO Bettermann (55302/140624 | шт | 600
11 943 | 00010955 | Муфта концевая (нар.) 3КНТп-10-70-120 Б (КВТ) | шт | 38000
11 944 | 00002048 | Наконечник медный луженный ТМЛ35-10-10 3ЭТА | шт | 290
11 945 | 00002194 | Наконечник медный луженный ТМЛ25-10-8 3ЭТА | шт | 240
11 946 | 000490 | Наконечник ТМЛс 95-12 (КВТ) Код ТН ВЭД 8536901000 | шт | 830
11 947 | 00002827 | Наконечник медный луженный ТМЛ70-12-13 3ЭТА | шт | 530
11 948 | 00002112 | Наконечник медный луженный ТМЛ10-8-5 3ЭТА | шт | 90
11 949 | 00008484 | Наконечник JG-120 медный луженый кабельный TDM | шт | 1250
11 950 | 00001979 | Наконечник JG-16 медный луженый кабельный TDM | шт | 380
11 951 | 00002308 | Наконечник медный луженный ТМЛ4-6-3 3ЭТА | шт | 100
11 952 | 0005607 | Наконечник медный луженный ТМЛ50-12-11 | шт | 370
11 953 | 2043 | Наконечник медный луженный ТМЛ2,5-4-2,6 3ЭТА | шт | 35
11 954 | 353А | Наконечник медный луженный ТМЛ2,5-5-2,6 3ЭТА | шт | 25
11 955 | 2136 | Наконечник медный луженный ТМЛ2,5-6-2,6 3ЭТА | шт | 40
11 956 | 00001618 | Наконечник медный луженный ТМЛ6-6-4 | шт | 105
11 957 | 119-130 | Наконечник штифтовой НШПИ 2,5-10 (КВТ) | шт | 15
11 958 | 119-131 | Разъем плоский РПИ-М 1,5-(-4,8) (КВТ) | шт | 8
11 959 | 119-132 | Разъем плоский РПИ-М 2,5-(-4,8) (КВТ) | шт | 15
11 960 | 119-133 | Разъем виброуст плоский ВРПИ-М 1,5-(-6,3) (КВТ) | шт | 20
11 961 | 254 | Наконечник медный луженный ТМЛ150-16-20 (КВТ) | шт | 1800
11 962 | 11047 | Наконечник медный луженный ТМЛ35-12-9 | шт | 245
11 963 | 119-345 | Разъем плоский РПИ-П(н) 6,0-(6,3) (КВТ) | шт | 45
11 964 | 119-346 | Разъем плоский РППИ-М 2,5-(6,3) (КВТ) | шт | 50
11 965 | 119-347 | Разъем плоский РППИ-М 6,0-(6,3) (КВТ) | шт | 50
11 966 | 119-348 | Ремень кожаный СК-1 (КВТ) | шт | 7540
11 967 | 119-355 | Наконечник штифтовой НШПИ 1,5-10 (КВТ) | шт | 15
11 968 | 119-356 | Наконечник штифтовой НШПИ 6,0-14 (КВТ) | шт | 30
11 969 | 119-357 | Разъем плоский РПИ-П 2,5-(6,3) (КВТ) | шт | 50
11 970 | 119-358 | Разъем плоский РППИ-М 1,5-(6,3) (КВТ) | шт | 30
11 971 | 119-359 | Разъем плоский РППИ-М 2,5-(4,8) (КВТ) | шт | 50
11 972 | 119-360 | Ответвитель ОВ 1 (КВТ) | шт | 30
11 973 | 119-361 | Ответвитель ОВ 2 (КВТ) | шт | 40
11 974 | 119-362 | Соединитель кабельный болтовой 4СБЕ- 25/50 (КВТ) | шт | 1640
11 975 | 119-363 | Соединитель кабельный болтовой 4СБЕ- 70/120 (КВТ) | шт | 2620
11 976 | 119-364 | Соединитель болтовой 4СБЕ-150/240 (КВТ) | шт | 2840
11 977 | 119-378 | Кабельный ввод (сальник) PG-21 (Fortisflex) | шт | 190
11 978 | 278021 | Наконечник штыревой плоский НШпИ OptiKit T-Shp-PVC-1,5-2,5(100шт) | шт | 850
11 979 | 119-402 | Ножницы кабельные НКм-30 (КВТ) к-кт | шт | 26300
11 980 | 119-420 | Ответвитель ОВ 3 (КВТ) | шт | 40
11 981 | 119-441 | Набор СТС+5 в сумке | шт | 22300
11 982 | 119-444 | Разъем плоский РПИ-П 2,5-(4,8) (КВТ) | шт | 20
11 983 | 119-452 | Разъем плоский РПИ-М 1,5-(-6,3) (КВТ) | шт | 15
11 984 | 119-467 | Наконечник штифтовой НШМЛ 10-12 (КВТ) | шт | 110
11 985 | 119-468 | Наконечник штифтовой НШМЛ 16-12 (КВТ) | шт | 170
11 987 | 133-01 | Светильник ДБП 06-6-002 УХЛ1,с фото-шумовым выключателем | шт | 2610
11 988 | 133-02 | Коробка КЭМ 1-10-3 М УХЛ3 У-409 3-х мал. | шт | 210
11 989 | 133-03 | Коробка КЭМ 1-10-4 М УХЛ3 | шт | 210
11 990 | 133-04 | Коробка КЭМ 2-660-3 УХЛ3 | шт | 635
11 991 | 133-05 | Коробка КЭМ 2-660-4 УХЛ3 | шт | 635
11 992 | 133-06 | Светильник ДБП 06-6-012 УХЛ1,с фото-шумовым выключателем | шт | 2555
11 993 | 133-07 | Светильник ЛПО 12-18-112 УХЛ4, поликарбонат | шт | 2500
11 994 | 133-08 | Светильник ЛПО 12-2х18-112 УХЛ4, поликарбонат | шт | 3470
11 995 | 133-09 | Светильник ЛПО 12-2х36-112 УХЛ4, поликарбонат | шт | 4200
11 996 | 133-010 | Светильник ЛПО 12-36-112 УХЛ4, поликарбонат | шт | 3465
11 997 | 133-011 | Светильник НБП 06-60-001 УХЛ1,с фото-шумовым выключателем | шт | 1900
11 998 | 133-012 | Светильник НБП 06-60-011 УХЛ1,с фото-шумовым выключателем | шт | 2000
11 999 | 133-013 | Светильник ФБП 01-23-001 УЗ | шт | 3300
12 000 | 133-014 | Светильник ФБП 01-2х-23-001 УЗ | шт | 3800
12 001 | 133-015 | Соединитель электрический СЭ 30-В-А-25/380 УХЛ4 | шт | 775
12 002 | 133-016 | Соединитель электрический СЭ РВШ 32-002 УХЛ4 | шт | 1200
12 003 | 133-017 | Соединитель электрический СЭ РВШ 32-003 УХЛ4 | шт | 1200
12 004 | 133-018 | Светильник ДСП 02-16-001 УХЛ1 (ВЗГ) | шт | 27800
12 005 | 133-019 | Светильник РСП 57-160-001 УХЛ1 (ВЗГ-200) | шт | 15650
12 006 | 133-020 | Светильник ФСП 57-40-001 УХЛ1 (ВЗГ-200) | шт | 42800
12 007 | 133-021 | Светильник НБП 01-3х60-122 УХЛ4 "Бонсай-2" | шт | 8000
12 008 | 133-022 | Светильник ДСП 02-30-201 УХЛ1 (ВЗГ) | шт | 38000
12 009 | 133-023 | Светильник НББ 01-60-001 УХЛ1 белый (инд.упаковка) | шт | 2500
12 010 | 133-024 | Вилка В 16-001 УХЛ3, каучук | шт | 550
12 011 | 133-025 | Вилка В 16-002 УХЛ3, каучук с кольцом | шт | 550
12 012 | 133-026 | Светильник НББ 01-60-002 УХЛ1 белый (индив.упак) | шт | 2500
12 013 | 133-027 | Настенный крепеж WMU1 | шт | 1990
12 014 | 133-028 | Удлинитель хозяйственный УХз-16-4-50-К (КГ 3х2,5) | шт | 40000
12 015 | 133-030 | Вилка В 16-003 УХЛ3, каучук с кольцом | шт | 500
12 016 | 133-031 | Выключатель VA 16-131-Ч (пластик) | шт | 620
12 017 | 133-032 | Выключатель VA 56-232-Ч (пластик) | шт | 530
12 018 | 133-033 | Розетка RA 16-131-Ч (пластик) | шт | 415
12 019 | 133-034 | Розетка RA 16-133-Ч (пластик) | шт | 500
12 020 | 133-035 | Розетка RA 16-201-Ч (пластик) | шт | 720
12 021 | 133-036 | Розетка RA 16-211-Ч (пластик) | шт | 870
12 022 | 133-037 | Розетка RA 16-237-Ч (пластик) | шт | 600
12 023 | 133-038 | Розетка RA 16-238-Ч (пластик) | шт | 1010
12 024 | 133-041 | Розетка RA 16-363-Ч (пластик) | шт | 1200
12 025 | 133-039 | Розетка RА 16-343-Ч (пластик) | шт | 1690
12 026 | 133-040 | Розетка RА 16-344-Ч (пластик) | шт | 1150
12 027 | 133-042 | Розетка RA 16-365-Ч (пластик) | шт | 1700
12 028 | 133-043 | Розетка RА 16-445-Ч (пластик) | шт | 2140
12 029 | 133-044 | Розетка RА 16-446-Ч (пластик) | шт | 1550
12 030 | 133-045 | Розетка RA 16-464-Ч (пластик) | шт | 1660
12 031 | 133-046 | Розетка RA 16-466-Ч (пластик) | шт | 2280
12 032 | 133-050 | Светильник НСБ 01-60-251 УХЛ4, молочно-белый | шт | 4710
12 033 | 133-052 | Светильник НСБ 11-60-257 УХЛ4, серия SPHERA | шт | 5110
12 034 | 133-053 | Светильник НСБ 11-60-258 УХЛ4, серия SPHERA | шт | 5000
12 035 | 133-051 | Светильник НСБ 01-60-251 УХЛ4, молочно-белый | шт | 4710
12 036 | 133-054 | Светильник НСБ 11-60-259 УХЛ4, серия SPHERA | шт | 4000
12 037 | 133-055 | Светильник НСБ 12-60-256 УХЛ4, серия SPHERA | шт | 5110
12 038 | 133-056 | Светильник НТУ 01-60-201 УХЛ1.1, молочно-белый | шт | 2250
12 039 | 133-057 | Светильник НТУ 01-60-202 УХЛ1.1, прозрачный | шт | 2250
12 040 | 133-058 | Светильник НТУ 01-60-203 УХЛ1.1, золотистый | шт | 2250
12 041 | 133-059 | Светильник НТУ 01-60-251 УХЛ1.1, молочно-белый | шт | 3440
12 042 | 133-060 | Светильник НТУ 02-60-202 УХЛ1.1, призма прозрачная | шт | 2250
12 043 | 133-062 | ДБУ 07-8-004 У1 Дели 4 белый | шт | 4370
12 044 | 133-063 | ДБУ 07-8-004 У1 Дели 4 чёрный | шт | 4370
12 045 | 133-064 | Светильник НБУ 04-60-001 У1 "Леда" (черный прозрачное стекло) | шт | 3780
12 046 | 133-065 | Светильник НБУ 04-60-001 У1 "Леда" (под бронзу прозрачное стекло) | шт | 4190
12 047 | 133-066 | Светильник НТУ 01-60-011 "Поллар 1116" | шт | 4570
12 048 | 133-067 | Светильник НТУ 01-60-012 "Поллар 1117" | шт | 6770
12 049 | 133-068 | Светильник НТУ 01-60-013 "Поллар 1118" | шт | 7400
12 050 | 133-069 | Светильник ФТУ 01-20-003 " Арка 7110 " | шт | 17340
12 051 | 133-070 | Светильник ФТУ 01-20-004 " Арка 7210 " | шт | 19490
12 052 | 133-071 | Светильник ФТУ 01-20-005 " Арка 7310 " | шт | 23250
12 053 | 133-072 | Удлинитель хозяйственный УХ-16-4-20-К (КГ 2х2,5) | шт | 19490
12 054 | 133-073 | Удлинитель хозяйственный УХ-16-4-30-К (КГ 2х2,5) | шт | 20000
12 055 | 133-074 | Удлинитель хозяйственный УХ-16-4-50-К (КГ2х2,5) | шт | 38710
12 056 | 133-076 | Светильник ДПО 11-2х18-001 УХЛ4 | шт | 4240
12 057 | 133-075 | Удлинитель хозяйственный УХз-16-4-20-К (КГ 3х2,5) | шт | 20000
12 058 | 133-077 | Удлинитель хозяйственный УХ-16-4-30-К (КГ 3х2,5) | шт | 28900
12 059 | 133-078 | Удлинитель хозяйственный УХз-16-4-30-К (КГ 3х2,5) | шт | 24000
12 060 | 133-079 | Удлинитель хозяйственный УХз-16-4-хх-К | шт | 3500
12 061 | 133-080 | Удлинитель хозяйственный УХз-16-4-хх-К с крышками | шт | 4000
12 062 | 133-083 | Розетка переносная РA 16-005 УХЛЗ каучук переносная разборная | шт | 500
12 063 | 133-081 | Светильник ДСП 12-2х18-001 прозрачный(Под лампы Т8 мощностью до 36 Вт, IP65, габариты 1282х110х61 мм | шт | 4440
12 064 | 133-082 | Светильник ДСП 12-2х18-001 матовый(Под лампы Т8 мощностью до 36 Вт, IP65, габариты 1282х110х61 мм) | шт | 3900
12 065 | 133-084 | Выключатель VA 16-131-Б (пластик) | шт | 620
12 066 | 133-085 | Выключатель VA 56-232-Б (пластик) | шт | 465
12 067 | 133-086 | Розетка RA 16-201-Б (пластик) | шт | 720
12 068 | 133-087 | Розетка RA 16-211-Б (пластик) | шт | 1100
12 069 | 133-088 | Розетка RA 16-237-Б (пластик) | шт | 600
12 070 | 133-089 | Розетка RA 16-238-Б (пластик) | шт | 1010
12 071 | 133-090 | Розетка RA 16-363-Б (пластик) | шт | 1555
12 072 | 133-091 | Розетка RA 16-365-Б (пластик) | шт | 2220
12 073 | 133-092 | Розетка RA 16-464-Б (пластик) | шт | 1730
12 074 | 133-093 | Розетка RA 16-466-Б (пластик) | шт | 2690
12 075 | 133-094 | Розетка RA 16-343-Б (пластик) | шт | 2090
12 076 | 133-095 | Розетка RA 16-344-Б (пластик) | шт | 1150
12 077 | 133-096 | Розетка RA 16-445-Б (пластик) | шт | 2770
12 078 | 133-097 | Розетка RA 16-446-Б (пластик) | шт | 2070
12 079 | 133-100 | Вилка ВШ 30-К 32/380 (3-х полюсная) | шт | 910
12 080 | 133-101 | Вилка ВШ 30-0-К 32/380 (3-х полюсная) | шт | 680
12 081 | 133-102 | Светильник ДСП 47Д-50-311 УХЛ1 | шт | 90000
12 082 | 133-098 | Светильник ДПО 11-2х10-001 УХЛ4 | шт | 3440
12 083 | 133-103 | Светильник ДСП 47Д-50-011 УХЛ1 | шт | 98300
12 084 | 133-110 | Розетка переносная РA 16-007 УХЛЗ | шт | 3700
12 088 | 1568 | Наконечник кабельный болтовой 2НБ (25/50 кв.мм.) "КВТ" | шт | 1360
12 089 | 119-151 | Изолента ПВХ 15х0.15х10 белая (Fortisflex) | шт | 100
12 090 | 119-152 | Изолента ПВХ 15х0.15х10 красная (Fortisflex) | шт | 100
12 091 | 119-153 | ИзолентаПВХ 15*0,15*10 синяя(Fortisflex) | шт | 100
12 092 | 119-154 | ИзолентаПВХ 15*0,15*10 черная (Fortisflex) | шт | 100
12 093 | 119-155 | Изолента ПВХ 15х0.15х10 желто-зеленая (Fortisflex) | шт | 470
12 094 | 119-156 | Изолента ПВХ 19х0.15х20 белая (Fortisflex) | шт | 230
12 095 | 119-157 | Изолента ПВХ 19х0.15х20 красная (Fortisflex) | шт | 230
12 096 | 119-158 | Изолента ПВХ 19х0.15х20 синяя (Fortisflex) | шт | 230
12 097 | 119-159 | Изолента ПВХ 19х0.15х20 черная (Fortisflex) | шт | 230
12 098 | 119-160 | Изолента ПВХ 19х0.15х20 желто-зеленая (Fortisflex) | шт | 255
12 099 | 119-161 | Бирка кабельная У-134 У3,5 (100 шт.) (Fortisflex) | упак | 1850
12 100 | 119-212 | Бирка кабельная У-135 У3,5(100шт)(Fortisflex) | упак | 1650
12 101 | 119-213 | Бирка кабельная У-136 У3,5 (100 шт.) (Fortisflex) | упак | 1870
12 102 | 119-162 | Бирка кабельная У-153 У3,5(250шт) (Fortisflex) | упак | 1760
12 103 | 119-163 | Зажим прокал ЗПО 16-95/1,5-10(КВТ)исп.1 | шт | 560
12 104 | 119-164 | Зажим прокал.ЗПО 16-95/4-35(50)(КВТ)исп.1 | шт | 755
12 105 | 119-165 | Зажим прокал.ЗПО 50-150/6-35(50)(КВТ) исп.1 | шт | 890
12 106 | 119-166 | Зажим прокалюЗПО 25-95/25-95(КВТ)исп.1 | шт | 1030
12 107 | 119-167 | Зжим прокал.ЗПО 50-150/50-150(КВТ)исп.1 | шт | 2430
12 108 | 119-168 | Зажим прокал. с резин. корп. ЗПК 35-95/4-54(КВТ)исп1 | шт | 1500
12 109 | 119-169 | Зажим соед.плашечный ПЗА 16-70(КВТ)исп.1 | шт | 600
12 110 | 119-170 | Зажим соедю плашечный ПЗА 16-150(КВТ)исп.1 | шт | 1460
12 111 | 119-171 | Зажим анкерный ЗАН-1500(РА 1500)(КВТ)исп.1 | шт | 2480
12 112 | 119-172 | Зажим анкерный для СИП-4 ЗАН-4 (КВТ)исп.1 | шт | 1590
12 113 | 119-173 | Вязка спиральная ВС-70/95 | шт | 630
12 114 | 119-174 | Кронштейн анкерный КА-1500(СА1500)(КВТ) | шт | 1500
12 115 | 119-175 | Кронштейн КП-1500(КВТ) | шт | 2470
12 116 | 119-176 | Кронштейн абонентский КАБ-25(КВТ) | шт | 230
12 117 | 119-177 | Крюк монтажный КМ-120 | шт | 2350
12 118 | 119-178 | Крюк монтажный КМ-200 | шт | 4600
12 119 | 119-179 | Зажим поддерживающий ППЗ-60 (КВТ) | шт | 2625
12 120 | 119-180 | Зажим поддерживающий ППЗ-90(КВТ)исп.1 | шт | 2390
12 121 | 119-181 | Зажим поддерживающий ППЗ-4(КВТ)исп.1 | шт | 3985
12 122 | 119-182 | Лента рулонная ЛКС (304)-2007 (25м) в кассете Fortistlex | рул | 15200
12 123 | 119-183 | Бугель БМ(304)-20(100шт)(Fortistlex | шт | 130
12 124 | 119-184 | Самоспекающаяся изол.лента СИЛ-20(3м)(КВТ) | рул | 1700
12 125 | 119-185 | Мультиметр цифровой MY64M (КВТ) | шт | 12400
12 126 | 119-186 | Мультиметр цифровой MY64A (КВТ) | шт | 14100
12 127 | 119-187 | Мультиметр цифровой MAS838 (КВТ) | шт | 5690
12 128 | 119-188 | Мультиметр цифровой M300B (КВТ) | шт | 4030
12 129 | 119-190 | Мультиметр цифровой MS8211 (КВТ) | шт | 12200
12 130 | 119-189 | Мультиметр цифровой MAS830B (КВТ) | шт | 5135
12 131 | 119-191 | Бесконтактный детектор напряжения MS8908 (КВТ) | шт | 8100
12 132 | 119-193 | Токовые клещи цифровые М266F (КТВ) | шт | 12320
12 133 | 119-192 | Токовые клещи цифровые M266C (КВТ) | шт | 7270
12 134 | 119-194 | Смарт-токовые клещи цифровые MS2016S (КВТ) | шт | 13210
12 135 | 119-195 | Токовые клещи цифровые MS2018B (КВТ) | шт | 10840
12 136 | 119-196 | Смарт-токовые клещи цифровые MS2118S (КВТ) | шт | 27700
12 137 | 119-197 | Смарт-токовые клещи цифровые MS2028S (КВТ) | шт | 21180
12 138 | 119-198 | Мултиметр цифровой MY61 (Mastech) | шт | 11080
12 139 | 119-199 | Мультиметр цифровой MY63 (Mastech) | шт | 13400
12 140 | 119-200 | Мультиметр цифровой MY62 (Mastech) | шт | 12800
12 141 | 119-201 | Мультиметр цифровой M 830 B (Mastech) | шт | 5480
12 142 | 119-202 | Мультиметр цифровой M 838 (Mastech) | шт | 5180
12 143 | 119-203 | Мультиметр цифровой MAS830B (Mastech) | шт | 6500
12 144 | 119-204 | Мультиметр цифровой MAS838 (Mastech) | шт | 6030
12 145 | 119-205 | Мультиметр цифровой MS8209 (Mastech) | шт | 29200
12 146 | 119-206 | Мультиметр цифровой MS8211 (Mastech) | шт | 14100
12 147 | 119-207 | Токовые клещи цифровые M266F (Mastech) | шт | 11400
12 148 | 119-208 | Токовые клещи цифровые M266C (Mastech) | шт | 10370
12 149 | 119-209 | Детектор переменного напряжения MS8900 (Mastech) | шт | 3165
12 150 | 119-210 | Детектор переменного напряжения MS8902A (Mastech) | шт | 4080
12 151 | 119-211 | Тестер электросети для евро-розеток цифровой MS6860D (Mastech) | шт | 4740
12 152 | 119-217 | Мультиметр цифровой MAS830L (КВТ) | шт | 6100
12 153 | 119-218 | Токовые клещи цифровые MS2008B (КВТ) | шт | 15150
12 154 | 119-219 | Мультиметр цифровой MAS830L (Mastech) | шт | 7360
12 155 | 119-220 | Бокорезы МС-01 (КВТ) | шт | 2300
12 156 | 119-221 | Ножницы кабельные МС-02 (КВТ) | шт | 7730
12 157 | 119-222 | Ножницы кабельные МС-03 (КВТ) | шт | 10990
12 158 | 119-223 | Ножницы кабельные МС-04 (КВТ) | шт | 13350
12 159 | 119-224 | Ножницы кабельные МС-05 (КВТ) | шт | 4920
12 160 | 119-225 | Инструмент для снятия изоляции WS-01C (КВТ) | шт | 5000
12 161 | 119-226 | Инструмент для зачистки оптоволокна FOS-01(КВТ) | шт | 4250
12 162 | 119-227 | Мультиметр цифровой M 300 (КВТ) | шт | 4870
12 163 | 119-228 | Зажим анкерный для абонента ЗАБ-25 (КВТ) | шт | 480
12 164 | 119-231 | Набор НШВИ №1 (КВТ) | шт | 20
12 165 | 119-232 | Набор НШВИ №2 (КВТ) | шт | 3830
12 166 | 119-233 | Набор НШВИ №3 (КВТ) | шт | 3690
12 167 | 119-234 | Набор НШВИ №4 (КВТ) | шт | 2390
12 168 | 119-235 | Набор "Колорит" 4/2 (КВТ) | шт | 320
12 169 | 119-236 | Набор "Колорит" 6/3 (КВТ) | шт | 340
12 170 | 119-237 | Набор "Колорит" 8/4 (КВТ) | шт | 395
12 171 | 119-238 | Набор "Колорит" 10/5 (КВТ) | шт | 380
12 172 | 119-239 | Набор "Колорит" 12/6 (КВТ) | шт | 450
12 173 | 119-240 | Набор "Колорит" 16/8 (КВТ) | шт | 590
12 174 | 119-241 | Набор "Колорит" 20/10 (КВТ) | шт | 950
12 175 | 119-398 | Пресс гидравлический ручной ПГРс-70 (КВТ) к-кт | шт | 57730
12 176 | 119-246 | Пресс гидравлический ручной ПГР-120 (КВТ) к-кт | шт | 35400
12 177 | 119-247 | Пресс гидравлический ручной ПГР-300 (КВТ) к-кт | шт | 60800
12 178 | 119-248 | Нак-к кольцевой НКИ 1,5-4 (КВТ) | шт | 20
12 179 | 119-249 | Нак-к кольцевой НКИ 1,5-6 (КВТ) | шт | 15
12 180 | 119-250 | Нак-к кольцевой НКИ 2,5-4 (КВТ) | шт | 15
12 181 | 119-251 | Нак-к кольцевой НКИ 2,5-6 (КВТ) | шт | 25
12 182 | 119-252 | Нак-к кольцевой НКИ 2,5-8 (КВТ) | шт | 30
12 183 | 119-253 | Нак-к кольцевой НКИ 6,0-6 (КВТ) | шт | 30
12 184 | 119-254 | Нак-к кольцевой НКИ 6,0-8 (КВТ) | шт | 50
12 185 | 119-255 | Наконечник вилочный НВИ 2,5-4 (КВТ) | шт | 20
12 186 | 119-256 | Наконечник вилочный НВИ 2,5-6 (КВТ) | шт | 15
12 187 | 119-257 | Наконечник вилочный НВИ 6,0-4 (КВТ) | шт | 50
12 188 | 119-258 | Наконечник вилочный НВИ 6,0-6 (КВТ) | шт | 30
12 189 | 119-259 | Нак-к штыревой НШВИ 0,25-8 (КВТ) | шт | 6
12 190 | 119-260 | Нак-к штыревой НШВИ 0,5-8 (КВТ) | шт | 10
12 191 | 119-261 | Нак-к штыревой НШВИ 1,5-12 (КВТ) | шт | 10
12 192 | 119-262 | Нак-к штыревой НШВИ 4,0-18 (КВТ) | шт | 15
12 193 | 119-263 | Нак-к штыревой НШВИ 6,0-18 (КВТ) | шт | 20
12 194 | 119-266 | KT 838 "PROLINE" Мультиметр цифровой (КВТ) | шт | 10300
12 195 | 119-267 | Трубка ТУТнг-2/1 черная (КВТ) | м | 30
12 196 | 119-268 | Трубка ТУТнг-30/15 черная (КВТ) | м | 530
12 197 | 119-269 | KT 118A "PROLINE" Мультиметр цифровой (КВТ) | шт | 35910
12 198 | 119-270 | KT 113B "PROLINE" Мультиметр цифровой (КВТ) | шт | 20250
12 199 | 119-271 | KT 830L "PROLINE" Мультиметр цифровой (КВТ) | шт | 11500
12 200 | 119-273 | KT 206B "PROLINE" Токовые клещи цифровые (КВТ) | шт | 20580
12 201 | 119-274 | KT 266C "PROLINE" Токовые клещи цифровые (КВТ) | шт | 11170
12 202 | 119-275 | KT 266F "PROLINE" Токовые клещи цифровые (КВТ) | шт | 9325
12 203 | 119-276 | KT 100 "PROLINE" Безконтактный детектор напряжения (КВТ) | шт | 6700
12 204 | 119-277 | KT 105D "PROLINE" Тестер розеток и УЗО (КВТ) | шт | 5690
12 205 | 119-278 | KT 650A "PROLINE" Безконтактный цифровой пирометр (КВТ) | шт | 23170
12 206 | 119-280 | Инструмент для снятия изоляции WS-05 (КВТ) | шт | 12820
12 207 | 119-281 | Инструмент для снятия изоляции WS-06 (КВТ) | шт | 13150
12 208 | 119-282 | Инструмент для снятия изоляции WS-12 (КВТ) | шт | 10640
12 209 | 119-286 | Ножницы усиленные диэлектрические "Профи" 240мм (КВТ) | шт | 14270
12 210 | 119-287 | Наконечник НШВИ 1,0-12 (КВТ) | шт | 5
12 211 | 119-288 | Наконечник НШВИ 1,0-10 (КВТ) | шт | 6
12 212 | 119-289 | Соединитель под пайку ПК-Т 1,0 (КВТ) | шт | 240
12 213 | 119-290 | Соединитель под пайку ПК-Т 2,5 (КВТ) | шт | 290
12 214 | 119-291 | Соединитель под пайку ПК-Т 6,0 (КВТ) | шт | 330
12 215 | 119-292 | Наконечник НШВИ 0,75- 8 (КВТ) | шт | 3
12 216 | 119-293 | Наконечник НШВИ 1,5- 8 (КВТ) | шт | 5
12 217 | 119-264 | Зажим изолирующий СИЗ-1 (КВТ) | шт | 5
12 218 | 119-294 | Зажим изолирующий СИЗ-2 (КВТ) | шт | 15
12 219 | 119-295 | Зажим изолирующий СИЗ-3 (КВТ) | шт | 20
12 220 | 119-296 | Зажим изолирующий СИЗ-5 (КВТ) | шт | 40
12 221 | 119-297 | Трубка ТТК(3:1)-9/3 белая (КВТ) | шт | 440
12 222 | 119-298 | Трубка ТТК(3:1)-12/4 белая (КВТ) | шт | 500
12 223 | 119-299 | Трубка ТТК(4:1)-6/1,5 (КВТ) | шт | 450
12 224 | 119-300 | Трубка ТТК(4:1)-8/2 (КВТ) | шт | 640
12 225 | 119-301 | Трубка ТТК(4:1)-12/3 (КВТ) | шт | 970
12 226 | 119-302 | Трубка ТТК(4:1)-16/4 (КВТ) | шт | 1300
12 227 | 119-303 | Трубка ТТК(4:1)-32/8 (КВТ) | шт | 3450
12 228 | 119-305 | Дюбель-хомут(нейлон) ДХ 5-10 (б) (100шт.) (Fortisflex) | упак | 320
12 229 | 119-304 | Дюбель-хомут(нейлон) ДХ 11-18 (б) (100шт.) (Fortisflex) | упак | 620
12 230 | 119-306 | Дюбель-хомут(нейлон) ДХП 10-5 (б) (100шт.) (Fortisflex) | упак | 640
12 231 | 119-311 | Муфта вводная ВМУ-32 (Fortisflex) | шт | 3430
12 232 | 119-307 | Инструмент для снятия изоляции КС-28 (КВТ) | шт | 9980
12 233 | 119-308 | Муфта вводная ВМУ-15 (Fortisflex) | шт | 800
12 234 | 119-309 | Муфта вводная ВМУ-20 (Fortisflex) | шт | 1210
12 235 | 119-310 | Муфта вводная ВМУ-25 (Fortisflex) | шт | 1990
12 236 | 119-312 | Муфта соединительная СММ-15 (Fortisflex) | шт | 1290
12 237 | 119-313 | Муфта соединительная СММ-20 (Fortisflex) | шт | 1520
12 238 | 119-315 | Муфта соединительная СММ-32 (Fortisflex) | шт | 3270
12 239 | 119-316 | Скоба пласт. с гв.кругл. СПК 10 (25шт.) (Fortisflex) | шт | 130
12 240 | 119-317 | Скоба пласт. с гв.плоск. СПП 10 (25шт.) (Fortisflex) | шт | 130
12 241 | 119-318 | Инструмент для натяжения ленты на опорах ИН-20 (КВТ) | шт | 35500
12 242 | 119-323 | Вязка спиральная ВС-35/50 (КВТ) | шт | 580
12 243 | 119-319 | Наконечник НШВИ 2,5- 8 (КВТ) | шт | 5
12 244 | 119-320 | Пресс гидравлический ручной ПГРс-240 (КВТ) к-кт | шт | 151500
12 245 | 119-321 | Стяжки стал. лестничного типа СКЛ (316) 7х300 (Fortisflex) | шт | 200
12 246 | 119-322 | Стяжки стал. лестничного типа СКЛ (316) 7х150 (Fortisflex) | шт | 190
12 247 | 119-327 | Площадка монтажная под винт ПМО 15*10 (ч) (100шт.) (Fortisflex) | упак | 1190
12 248 | 119-328 | База дюбельного типа БД 6*35 (500шт.) (Fortisflex) | шт | 20
12 249 | 119-329 | Набор "Колорит макси" (КВТ) | шт | 1430
12 250 | 119-330 | Набор "Гермокомплект макси" (КВТ) | шт | 1890
12 251 | 119-331 | Трубка ТТШ-10-50/20 (КВТ) | м | 2330
12 252 | 119-332 | Стяжки нейлоновые КСМ 3*100 (б) (100шт.) (Fortisflex) | упак | 510
12 253 | 119-334 | Стяжки нейлоновые КСМ 3*200 (б) (100шт.) (Fortisflex) | упак | 710
12 254 | 119-335 | Стяжки стальные СКС (316) 4,6*400 (Fortisflex) | упак | 95
12 255 | 119-336 | Инструмент для монтажа стяжек TG-02 (КВТ) | шт | 45230
12 256 | 119-337 | Стяжки нейлоновые КСC5*250 (б) (100шт.) (Fortisflex) | упак | 1200
12 257 | 119-343 | Ножницы гидравлические НГ-85 (КВТ) к-кт | шт | 169000
12 258 | 119-344 | Пресс-клещи CTK-12 (КВТ) | шт | 6800
12 259 | 119-349 | Сумка кожаная поясная без ремня СК-4 (КВТ) | шт | 22340
12 260 | 119-350 | Сумка кожаная поясная без ремня СК-9 (КВТ) | шт | 14210
12 261 | 119-351 | Сумка-пояс монтажника кожаная СК-12 (КВТ) | шт | 48380
12 262 | 119-352 | Фонарик налобный HL-9023 (КВТ) | шт | 2710
12 263 | 119-353 | Фонарик ручной FL-8030 (КВТ) | шт | 6080
12 264 | 119-339 | Набор "Гермокомплект 6/2" (КВТ) | шт | 810
12 265 | 119-354 | Пресс механический универс. ПМУ-120 (КВТ) к-кт | шт | 41080
12 266 | 119-368 | Инструмент для снятия изоляции WS-01B (КВТ) | шт | 5960
12 267 | 119-369 | Нож строительный монтажный НСМ-17 (КВТ) | шт | 3400
12 268 | 119-370 | Комплект щупов (КВТ) KT 3002 | шт | 2840
12 269 | 119-371 | Токовые клещи цифровые (КВТ) KT 200A "PROLINE" | шт | 13280
12 270 | 119-372 | Токовые клещи цифровые (КВТ) KT 208A "PROLINE" | шт | 43190
12 271 | 119-375 | Сумка монтажника С-03 (КВТ) | шт | 13300
12 272 | 119-376 | Сумка монтажника С-25 (КВТ) | шт | 24160
12 273 | 119-373 | Сумка монтажника С-04 (КВТ) | шт | 35400
12 274 | 119-374 | Жилет монтажника С-22 (КВТ) | шт | 17800
12 275 | 119-377 | Ножницы для резки коробов и кабель-каналов НККУ-60 (КВТ) | шт | 14830
12 276 | 119-383 | Ножницы кабельные диэлектрические НКи-16 (КВТ) | шт | 7410
12 277 | 119-385 | Набор наконечников НШВИ №5 (КВТ) | шт | 8700
12 278 | 119-386 | Набор изолир. разъемов П-280 (КВТ) | шт | 11300
12 279 | 119-387 | Набор изолир. наконечников П-290 (КВТ) | шт | 13000
12 280 | 119-388 | Набор НШВИ М-3450-1 (КВТ) | шт | 37500
12 281 | 119-389 | KT 620L "ECOLINE" Люксметр (КВТ) | шт | 26700
12 282 | 119-390 | Пресс-клещи ПК-16м (КВТ) | шт | 15520
12 283 | 119-391 | Маркировочные бирки МБ 50*25 (100 шт.)(Fortisflex) | упак | 1500
12 284 | 119-392 | Фломастер электрика маркировочный ФМ-0,75 (черн.)(Fortisflex) | шт | 780
12 285 | 119-393 | Пломба контрольная УП-255 (Жел.)(Fortisflex) | шт | 45
12 286 | 119-394 | Нож строительный монтажный НСМ-14 (КВТ) | шт | 5350
12 287 | 119-395 | Фонарик ручной "Expoler" FL-6785 (КВТ) | шт | 14190
12 288 | 119-396 | Лента рулонная ЛКС (201)-2007 (25м) в коробке Fortistlex | рул | 9220
12 289 | 119-018 | Бандаж спиральный БСП-6 (10 м.) (Fortisflex) | шт | 870
12 290 | 119-029 | Бандаж спиральный БСП-8 (10 м.) (Fortisflex) | шт | 1280
12 291 | 119-048 | Бандаж спиральный БСП-12 (10 м.) (Fortisflex) | шт | 1590
12 292 | 119-049 | Фонарик налобный "Expoler" HL-6570 (КВТ) | шт | 10850
12 293 | 119-050 | Фонарик налобный "Expoler" HL-6578 (КВТ) | шт | 13500
12 294 | 119-067 | Лазы ЛУ (с шипами) (КВТ) | шт | 48700
12 295 | 119-070 | Инструмент для натяжения ленты ИНТу-20 (КВТ) | шт | 34400
12 296 | 119-397 | Пресс гидравлический ручной ПГРс-120 (КВТ) к-кт | шт | 62250
12 297 | 119-399 | Нож диэлектрический НМИ-02 (КВТ) | шт | 5590
12 298 | 119-400 | Кабельный ввод М-20 (Fortisflex) | упак | 150
12 299 | 119-401 | Отвертка диэлектрическая "Профи" шлиц 3.0*100 (КВТ) | шт | 1360
12 300 | 119-404 | Стяжки стальные СКС (316) 4,6*200 (Fortisflex) | шт | 105
12 301 | 119-405 | Стяжки стальные СКС (316) 7,9*350 (Fortisflex) | шт | 185
12 302 | 119-406 | Стяжки стальные СКС (316) 12*800 (Fortisflex) | шт | 625
12 303 | 119-409 | Трубка ТТК(4:1)-4/1 (КВТ) | шт | 320
12 304 | 119-410 | Мультиметр цифровой SMART KT 125B "PROLINE" (КВТ) | шт | 26560
12 305 | 119-411 | KT 100P "PROLINE" Безконтактный детектор напряжения (КВТ) | шт | 11000
12 306 | 119-412 | Наконечник крюковой НИК 2,5-4 (КВТ) | шт | 15
12 307 | 119-413 | Наконечник крюковой НИК 2,5-5 (КВТ) | шт | 20
12 308 | 16382 | Трубка ТТК 20/6 4:1 черная с клеем 1 м | шт | 1140
12 309 | 119-417 | Газоанализатор КТ 61 ECOLINE (КВТ) | шт | 17630
12 310 | 119-418 | Пирометр бесконтактный цифровой КТ 641А "PROFLINE" | шт | 10290
12 311 | 119-419 | LAN-тестер кабельный КТ 468 "PROFLINE" (КВТ) | шт | 7000
12 312 | 119-421 | Набор зажимов СИЗ (КВТ) | шт | 2640
12 313 | 119-422 | Ножницы кабельные МС-06 (КВТ) | шт | 3500
12 314 | 119-423 | Набор диэлектр,инструмента "Стандарт"НИИ-01 (КВТ) | шт | 31100
12 315 | 119-424 | Муфта МВПТ-1,5/2,5 (КВТ) | шт | 2700
12 316 | 119-425 | Муфта МВПТ-4/6 (КВТ) | шт | 2690
12 317 | 119-426 | Протяжка из полиэстера РЕТ-1-4,0/10К (Fortisflex) | шт | 11870
12 318 | 119-427 | Ключ для электрошкафов КЭШ-5 (КВТ) | шт | 2700
12 319 | 119-428 | Набор кольцесьемников "Мастер"НКС-01 (КВТ) | шт | 12890
12 320 | 119-429 | Набор мультиразмерных гаечных ключей НМК 10-24 (КВТ) | шт | 10680
12 321 | 119-430 | Мультиметр цифровой KT 108 "PROLINE" (КВТ) | шт | 7030
12 322 | 119-431 | Пресс-клещи ПК-6м (КВТ) | шт | 9180
12 323 | 119-432 | Провод заземления ПЗ 10-300 (КВТ) | шт | 980
12 324 | 119-434 | Протяжка из полиэстера РЕТ-1-4,0/15К (Fortisflex) | шт | 11390
12 325 | 119-435 | Протяжка из полиэстера РЕТ-1-4,0/20К (Fortisflex) | шт | 12650
12 326 | 119-436 | Коробка распределительная герметичная MG Box S-2 IP68 (Fortisflex) | шт | 2750
12 327 | 119-437 | Коробка распределительная герметичная MG Box S-3 IP68 (Fortisflex) | шт | 2490
12 328 | 119-438 | Коробка распределительная герметичная MG Box S-4 IP68 (Fortisflex) | шт | 2190
12 329 | 119-439 | Коробка распределительная герметичная MG Box M-3 IP68 (Fortisflex) | шт | 3250
12 330 | 119-440 | Площадка под пистолет ПМОп 29*20 (сер) (100шт.) (Fortisflex) | упак | 1470
12 331 | 119-442 | Дюбель-хомут(нейлон) ДХП 10-5 (б) (100шт.) (Fortisflex) | упак | 400
12 332 | 119-443 | Фонарик налобный "Expoler" HL-6567 (КВТ) | шт | 12700
12 333 | 119-445 | Мультиметр цифровой КТ 130А "PROLINE" | шт | 13660
12 334 | 119-446 | Шумомер КТ 622А "ECOLINE" (КВТ) | шт | 31290
12 335 | 119-449 | Чулок монтажный ЧМ мини-9/12 (КВТ) | шт | 7500
12 336 | 119-447 | Лента монтажная ЛМПВ 12*0,55 (25м) (Fortisflex) | рул | 3890
12 337 | 119-451 | Лента монтажная ЛМП 12*0,55 (25м) (Fortisflex) | рул | 3410
12 338 | 119-448 | Лента рулонная ЛКС (201)-2007 (2,5м) в коробке Fortistlex | рул | 2300
12 339 | 119-450 | Сумка-пояс монтажника С-16 (КВТ) | шт | 21840
12 340 | 119-453 | Набор для работ с сетевым кабелем LAN-4 (КВТ) | шт | 16900
12 341 | 119-458 | Трубка ТТК(3:1)-6/2 черная (КВТ) | шт | 220
12 342 | 119-459 | Протяжка стальная SТP-4,0/15К (Fortisflex) | шт | 17420
12 343 | 119-460 | Протяжка стальная SТP-4,0/20К (Fortisflex) | шт | 19200
12 344 | 119-461 | Протяжка стальная SТP-4,0/30К (Fortisflex) | шт | 22100
12 345 | 119-463 | KT 118Е "PROLINE" Мультиметр цифровой (КВТ) | шт | 39300
12 346 | 119-462 | Комплект зажимов "крокодил" KT 3101 серия PROFLINE (КВТ) | шт | 4220
12 347 | 119-464 | Трубка ТТК(4:1)-20/5 (КВТ) | шт | 1750
12 348 | 119-466 | Бирка кабельная У-212 (100 шт.) (Fortisflex) | упак | 1500
12 349 | 119-469 | Токовые клещи цифровые KT 205A серия "PROLINE" | шт | 32000
12 350 | 119-470 | Горелка бутановая X-190 серия ПРОФИ (КВТ) | шт | 18490
12 351 | 119-471 | Пресс-клещи с набором матриц CTM (КВТ) | шт | 20250
12 352 | 119-472 | Набор термоусадочных трубок Квадро Мульти (КВТ) | шт | 1310
12 353 | 119-473 | Набор термоусадочных трубок Квадро 6/1,5 (КВТ) | шт | 1120
12 354 | 119-474 | Набор термоусадочных трубок Квадро 8/2 (КВТ) | шт | 1440
12 355 | 119-475 | Набор термоусадочных трубок Квадро 12/3 (КВТ) | шт | 1140
12 356 | 119-476 | Набор термоусадочных трубок Квадро 16/4 (КВТ) | шт | 920
12 357 | 119-477 | Инструмент для снятия изоляции WS-01D (КВТ) | шт | 11700
12 358 | 119-482 | Мультитул-длинногубцы MT-03 серия ПРОФИ (КВТ) | шт | 20870
12 359 | 119-483 | Мультитул-длинногубцы MT-03т серия ПРОФИ (КВТ) | шт | 27000
12 360 | 119-484 | Инструмент для снятия изоляции WS-01A серия ПРОФИ (КВТ) | шт | 4740
12 361 | 119-486 | Набор НШВИ №5 (КВТ) | шт | 9000
12 362 | 119-487 | Клемма проходная СМК 222-2411 (КВТ) | шт | 140
12 363 | 119-488 | Клемма проходная СМК 222-2412 (КВТ) | шт | 190
12 364 | 119-489 | Клемма проходная СМК 222-2411 на DIN-рейку (КВТ) | шт | 200
12 365 | 119-490 | Протяжка стальная SТP-4,0/15 (Fortisflex) | шт | 6330
12 366 | 119-491 | Пресс-клещи с набором матриц СТМ (КВТ) | шт | 14990
12 367 | 119-492 | Сумка монтажника С-11 серия ПРОФИ (КВТ) | шт | 19230
трубка термоусаживаемая
12 368 | 102-05 | Термоусадочная трубка HDCW 35-10мм | м | 10120
12 369 | 325-058 | Термоусаживаемая трубка ТУТнг 40/20 желтая (50 м/ролл) TDM, SQ0518-0093 | м | 920
12 370 | 119-062 | Термоусаживаемая трубка ТУТнг 12/6 желтая (100м/р) | м | 170
12 371 | 119-079 | Трубка изоляционная термоусадочная ТУТнг 40 мм красная | м | 940
12 372 | 119-089 | Трубка изоляционная термоусадочная ТУТнг 8/4 мм зеленая | м | 90
12 373 | 119-073 | Трубка изоляционная термоусадочная ТУТнг 30 мм красная | м | 640
12 374 | 119-069 | Термоусаживаемая трубка ТУТнг 25/12,5 белая (50м/р) | м | 310
12 375 | 00007961 | Трубка изоляционная термоусадочная Т-2 d 50 мм | м | 790
12 376 | 16394 | Трубка термоусадочная СВ-HFT (2x) d/20.0 зел | м | 250
12 377 | 325-270 | Термоусаживаемая трубка ТУТнг 10/5 черная (100 м/ролл) TDM | м | 100
12 378 | 325-064 | Термоусаживаемая трубка ТУТнг 50/25 желто-зеленая (25 м/ролл) TDM, SQ0518-0108 | м | 1440
12 379 | 325-065 | Термоусаживаемая трубка ТУТнг 50/25 зеленая (25 м/ролл) TDM, SQ0518-0109 | м | 765
12 380 | 16385 | Трубка термоусадочная CB-HFT (2х) d12 красная | м | 75
12 381 | 119-084 | Трубка изоляционная термоусадочная ТУТнг 6/3 мм зеленая | м | 90
12 382 | 13767 | Трубка изоляционная термоусадочная Т-2 d 50 мм желт | м | 720
12 383 | 16407 | Трубка термоусадочная CB-HFT (2х) d30 черная | м | 355
12 384 | 119-066 | Термоусаживаемая трубка ТУТнг 16/8 белая (100м/р) | м | 150
12 385 | 00000584 | Трубка термоусадочная Т-2 d 100 мм | м | 2350
12 386 | 00001797 | Трубка термоусаживаемая 80-40 | м | 1820
12 387 | 119-085 | Трубка изоляционная термоусадочная ТУТнг 6/3 мм красная | м | 90
12 388 | 00001819 | Трубка изоляционная термоусадочная Т-2 d 40 мм | м | 630
12 389 | 325-052 | Термоусаживаемая трубка ТУТнг 25/12,5 красная (50 м/ролл) | м | 510
12 390 | 325-051 | Термоусаживаемая трубка ТУТнг 20/10 синяя (100 м/ролл) TDM, SQ0518-0055 | м | 215
12 391 | 325-271 | Термоусаживаемая трубка ТУТнг 14/7 черная (100 м/ролл) TDM | м | 160
12 392 | 325-272 | Термоусаживаемая трубка ТУТнг 16/8 черная (100 м/ролл) TDM | м | 200
12 393 | 00011375 | Трубка изоляционная термоусадочная ТУТd20/10мм красная | м | 220
12 394 | 325-068 | Термоусаживаемая трубка ТУТнг 50/25 черная (25 м/ролл) TDM, SQ0518-0112 | м | 1050
12 395 | 102-01 | Термоусадочная трубка HDCW 1000мм,80-25мм | м | 13455
12 396 | 00007958 | Трубка изоляционная термоусадочная Т-2 d 2 мм | м | 25
12 397 | 16395 | Термоусаживаемая трубка ТУТнг 20/10 красная (100м/р) | м | 350
12 398 | 16425 | Трубка термоусадочная CB-HFT (2х) d50 жел/зел) | м | 1440
12 399 | 5807 | Трубка изоляционная термоусадочная Т-2 d 85 мм | м | 1365
12 400 | 119-078 | Трубка изоляционная термоусадочная ТУТнг 40 мм зеленая | м | 1100
12 401 | 16398 | Термоусаживаемая трубка ТУТнг 25/12,5 желтая (50м/р) | м | 460
12 402 | 16388 | Термоусаживаемая трубка ТУТнг 16/8 желтая (100м/р) | м | 210
12 403 | 119-080 | Трубка изоляционная термоусадочная ТУТнг 40 мм синяя | м | 575
12 404 | 16390 | Термоусаживаемая трубка ТУТнг 16/8 красная (100м/р) | м | 210
12 405 | 119-087 | Трубка изоляционная термоусадочная ТУТнг 8/4 мм желтая | м | 90
12 406 | 16424 | Трубка термоусадочная CB-HFT (2х) d35 (жел/зел) | м | 815
12 407 | 102-09 | Термоусадочная трубка HDCW 55-15мм | м | 12200
12 408 | 0004305 | Трубка изоляционная термоусадочная Т-2 d 18 мм | м | 155
12 409 | 16389 | Термоусаживаемая трубка ТУТнг 16/8 зеленая (100м/р) | м | 210
12 410 | 00009228 | Трубка изоляционная термоусадочная Т-2 d 14 мм | м | 85
12 411 | 119-083 | Трубка изоляционная термоусадочная ТУТнг 6/3 мм желто-зеленая | м | 110
12 412 | 16414 | Трубка термоусадочная CB-HFT (2х) d50 крас | м | 765
12 413 | 16391 | Термоусаживаемая трубка ТУТнг 16/8 синяя (100м/р) | м | 145
12 414 | 119-064 | Термоусаживаемая трубка ТУТнг 12/6 красная (100м/р) | м | 170
12 415 | 325-054 | Термоусаживаемая трубка ТУТнг 25/12,5 черная (50 м/ролл) TDM, SQ0518-0070 | м | 440
12 416 | 325-069 | Термоусаживаемая трубка ТУТнг 60/30 желто-зеленая (25 м/ролл) TDM, SQ0518-0115 | м | 1885
12 417 | 325-060 | Термоусаживаемая трубка ТУТнг 40/20 зеленая (50 м/ролл) TDM, SQ0518-0095 | м | 920
12 418 | 16401 | Термоусаживаемая трубка ТУТнг 25/12,5 синяя (50м/р) | м | 285
12 419 | 325-277 | Термоусаживаемая трубка ТУТнг 50/25 желтый (25 м/ролл) TDM | м | 720
12 420 | 16412 | Трубка термоусадочная CB-HFT (2х) d50 желт | м | 720
12 421 | 00001783 | Трубка изоляционная термоусадочная Т-2 d 100 мм жест. | м | 1465
12 422 | 00001821 | Трубка изоляционная термоусадочная Т-2 d 60 мм | м | 1000
12 423 | 119-076 | Трубка изоляционная термоусадочная ТУТнг 40 мм желтая | м | 575
12 424 | 325-071 | Термоусаживаемая трубка ТУТнг 60/30 красная (25 м/ролл) TDM, SQ0518-0117 | м | 1065
12 425 | 325-066 | Термоусаживаемая трубка ТУТнг 50/25 красная (25 м/ролл) TDM, SQ0518-0110 | м | 765
12 426 | 00006242 | Трубка изоляционная термоусадочная Т-2 d 12 мм | м | 90
12 427 | 119-063 | Термоусаживаемая трубка ТУТнг 12/6 зеленая (100м/р) | м | 170
12 428 | 119-075 | Трубка изоляционная термоусадочная ТУТнг 40 мм белая | м | 615
12 429 | 16420 | Термоусаживаемая трубка ТУТнг 16/8 желто-зеленая (100м/р) | м | 270
12 430 | 325-048 | Термоусаживаемая трубка ТУТнг 12/6 черная (100 м/ролл) TDM, SQ0518-0028 | м | 85
12 431 | 325-276 | Термоусаживаемая трубка ТУТнг 4/2 черная (200 м/ролл) TDM | м | 50
12 432 | 325-053 | Термоусаживаемая трубка ТУТнг 25/12,5 зеленая (50 м/ролл) TDM, SQ0518-0067 | м | 460
12 433 | 325-059 | Термоусаживаемая трубка ТУТнг 40/20 желто-зеленая (50 м/ролл) TDM, SQ0518-0094 | м | 955
12 434 | 325-062 | Термоусаживаемая трубка ТУТнг 40/20 синяя (50 м/ролл) TDM, SQ0518-0097 | м | 890
12 435 | 00009305 | Трубка изоляционная термоусадочная Т-2 d 16 мм красный | м | 130
12 436 | 119-077 | Трубка изоляционная термоусадочная ТУТнг 40 мм желто-зеленая | м | 955
12 437 | 325-055 | Термоусаживаемая трубка ТУТнг 30/15 белая (50 м/ролл) TDM, SQ0518-0078 | м | 385
12 438 | 00001818 | Трубка изоляционная термоусадочная Т-2 d 30 мм черная | м | 400
12 439 | 325-073 | Термоусаживаемая трубка ТУТнг 60/30 черная (25 м/ролл) TDM, SQ0518-0119 | м | 1450
12 440 | 325-063 | Термоусаживаемая трубка ТУТнг 40/20 черная (50 м/ролл) TDM, SQ0518-0098 | м | 870
12 441 | 15478 | Трубка изоляционная термоусадочная ТУТd 6/3 мм | м | 90
12 442 | 325-049 | Термоусаживаемая трубка ТУТнг 20/10 желто-зеленая (100 м/ролл) TDM, SQ0518-0052 | м | 330
12 443 | 325-072 | Термоусаживаемая трубка ТУТнг 60/30 синяя (25 м/ролл) TDM, SQ0518-0118 | м | 1065
12 444 | 325-070 | Термоусаживаемая трубка ТУТнг 60/30 зеленая (25 м/ролл) TDM, SQ0518-0116 | м | 1065
12 445 | 325-067 | Термоусаживаемая трубка ТУТнг 50/25 синяя (25 м/ролл) TDM, SQ0518-0111 | м | 765
12 446 | 325-273 | Термоусаживаемая трубка ТУТнг 20/10 черная (100 м/ролл) TDM | м | 330
12 447 | 325-274 | Термоусаживаемая трубка ТУТнг 25/12,5 желто-зеленая (50 м/ролл) TDM | м | 485
12 448 | 325-056 | Термоусаживаемая трубка ТУТнг 30/15 желтая (50 м/ролл) TDM, SQ0518-0079 | м | 640
12 449 | 00010479 | Трубка изоляционная термоусадочная Т-2 d 50 мм красн | м | 765
12 450 | 119-082 | Трубка изоляционная термоусадочная ТУТнг 6/3 мм желтая | м | 90
12 451 | 16399 | Термоусаживаемая трубка ТУТнг 25/12,5 зеленая (50м/р) | м | 285
12 452 | 119-061 | Термоусаживаемая трубка ТУТнг 12/6 белая (100м/р) | м | 180
12 453 | 00006241 | Трубка изоляционная термоусадочная Т-2 d 10 мм | м | 85
12 454 | 119-086 | Трубка изоляционная термоусадочная ТУТнг 8/4 мм белая | м | 60
12 455 | 16413 | Трубка термоусадочная CB-HFT (2х) d50 зел | м | 765
12 456 | 00010481 | Трубка изоляционная термоусадочная Т-2 d 50 мм зел | м | 765
12 457 | 00011377 | Трубка изоляционная термоусадочная ТУТd20/10мм желтая | м | 350
12 458 | 220-491 | Трубка изоляционная термоусадочная Т-2 d 60 мм красная | м | 1065
12 459 | 220-492 | Трубка изоляционная термоусадочная Т-2 d 60 мм зеленая | м | 1065
12 460 | 119-068 | Термоусаживаемая трубка ТУТнг 20/10 синяя (100м/р) | м | 360
12 461 | 119-065 | Термоусаживаемая трубка ТУТнг 12/6 черная (100м/р) | м | 135
12 462 | 119-072 | Трубка изоляционная термоусадочная ТУТнг 30 мм желто-зеленая | м | 710
12 463 | 1492 | Трубка изоляционная термоусадочная Т-2 d 8 мм синяя | м | 100
12 464 | 1816 | Трубка изоляционная термоусадочная Т-2 d 20 мм | м | 225
12 465 | 220-476 | Трубка изоляционная термоусадочная Т-2 d 25 мм | м | 295
12 466 | 16004 | Трубка изоляционная термоусадочная d 120/60 мм черн мягкая | м | 3480
12 467 | 7959 | Трубка изоляционная термоусадочная Т-2 d 4 мм | м | 40
12 468 | 16406 | Трубка термоусадочная СВ-HFT (2x) d/30.0 син | м | 420
12 469 | 116-529 | Термоусадочная трубка ТТУ 2/1 желто-зеленая 1м ИЕК | м | 165
12 470 | 1805 | Термоусаживаемая трубка ТУТнг 30/15 желто-зеленая | м | 750
12 471 | 4125 | Термоусаживаемая трубка ТУТ 12/6 желто-зеленная | м | 180
12 472 | 119-129 | Трубка ТУТнг-4/2 зеленая (КВТ) | м | 70
12 473 | 119-128 | Трубка изоляционная термоусадочная ТУТнг 8/4 мм красная | м | 90
12 474 | 116-649 | Трубка изоляционная термоусадочная Т-8/4 мм желто-зеленая | м | 150
12 475 | 00001571 | Трубка изоляционная термоусадочная Тнг-3/1,5мм | м | 35
12 476 | 119-229 | Трубка ТУТнг-4/2 белая (КВТ) | м | 50
12 477 | 119-230 | Трубка ТУТнг-6/3 белая (КВТ) | м | 70
12 478 | 119-242 | Трубка ТУТнг 4/2 синяя (КВТ) | м | 70
12 479 | 119-243 | Трубка ТУТнг 4/2 красная (КВТ) | м | 70
12 480 | 119-244 | Трубка ТУТнг 4/2 желтая (КВТ) | м | 50
12 481 | 116-739 | Термоусаживаемая трубка ТУТнг 8/4 черная (100 м/упак) ИЭК | м | 90
12 482 | 119-284 | Трубка изоляционная термоусадочная Тнг-30/15мм | м | 475
12 483 | 119-016 | Трубка ТУТнг-LS-5/2,5 4/2 черная (КВТ) | м | 70
12 484 | 119-403 | Трубка ТУТнг-LS-150/75 черная (КВТ) | м | 5250
12 485 | 16383 | Термоусаживаемая трубка ТУТ 20/10 зеленая (100м/р) | м | 350
12 486 | 118-118 | Трубка термоусадочная ТТУ нг-LS 10/5 красная (100м/упак) IEK | м | 110
12 487 | 118-119 | Трубка термоусадочная ТТУ нг-LS 10/5 желтая (100м/упак) IEK | м | 110
12 488 | 118-120 | Трубка термоусадочная ТТУ нг-LS 10/5 синяя (100м/упак) IEK | м | 120
12 489 | 118-153 | Трубка термоусадочная ТТУ нг-LS 25/12,5 желтая (50м/упак) IEK | м | 460
12 490 | 118-181 | Трубка термоусадочная ТТУ нг-LS 3/1,5 зеленая (1м) IEK | м | 60
12 491 | 118-182 | Трубка термоусадочная ТТУ нг-LS 3/1,5 синяя (1м) IEK | м | 60
Стяжки
12 492 | 119-134 | Стяжки нейлоновые КСС 3*100 (б) (100шт.) (Fortisflex) | упак | 290
12 493 | 119-135 | Стяжки нейлоновые КСС 3*150(б)(100шт) (Fortisflex) | упак | 440
12 494 | 119-136 | Стяжки нейлоновые КСС 3*200( б) (100шт) (Fortisflex) | упак | 620
12 495 | 119-137 | Стяжки нейлоновые КСС 4*200(б)(100шт) (Fortisflex) | упак | 920
12 496 | 119-138 | Стяжки нейлоновые КСС 4*300(б) (100шт)(Fortisflex) | упак | 1400
12 497 | 119-139 | Стяжки нейлоновые КСС 5*200(б)(100шт) (Fortisflex) | упак | 810
12 498 | 119-140 | Стяжки нейлоновые КСС 5*300(б)(100шт) (Fortisflex) | упак | 1540
12 499 | 119-141 | Стяжки нейлоновые КСС 8*200(б)(100шт.)(Fortisflex) | упак | 1650
12 500 | 119-142 | Стяжки нейлоновые КСС 8*300(б)(100шт)(Fortisflex) | упак | 3660
12 501 | 119-143 | Стяжки нейлоновые КСС 3*100(ч)(100шт)(Fortisflex) | упак | 310
12 502 | 119-144 | Стяжка нейлоновая КСС 3*150(ч)(100шт)(Fortisflex) | упак | 440
12 503 | 119-145 | Стяжка нейлоновая КСС 3*200(ч)(100шт)(Fortisflex) | упак | 620
12 504 | 119-146 | Стяжки нейлоновые КСС 4*200(ч)(100шт) (Fortisflex) | упак | 920
12 505 | 119-147 | Стяжка нейлоновая КСС 4*300 (ч)(100шт)(Fortisflex) | упак | 1390
12 506 | 119-148 | Стяжки нейлоновые КСС 5*200(ч)(100шт)(Fortisflex) | упак | 1350
12 507 | 119-149 | Стяжки нейлоновые КСС 5*300(ч)(100шт)(Fortisflex) | упак | 1890
12 508 | 119-150 | Стяжки нейлоновые КСС 8*200(ч)(100шт)(Fortisflex) | упак | 2055
12 509 | 119-214 | Стяжки нейлоновые КСС 8*500(б)(100шт)(Fortisflex) | упак | 5890
12 510 | 119-215 | Стяжки нейлоновые КСС 8*300(ч)(100шт)(Fortisflex) | упак | 2790
12 511 | 119-216 | Стяжки нейлоновые КСС 8*500(ч)(100шт)(Fortisflex) | упак | 5740
12 512 | 119-324 | Стяжки нейлоновые КСС 4*150 (кр) (100шт.) (Fortisflex) | упак | 590
12 513 | 119-325 | Стяжки нейлоновые КСС 4*150 (ж) (100шт.) (Fortisflex) | упак | 750
12 514 | 119-326 | Стяжки нейлоновые КСС 4*150 (зел) (100шт.) (Fortisflex) | упак | 750
12 515 | 119-365 | Стяжки нейлоновые КСС 4*150 (син) (100шт.) (Fortisflex) | упак | 550
12 516 | 119-380 | Стяжки нейлоновые КСС 5*450(ч) (100шт)(Fortisflex) | упак | 3050
12 517 | 119-381 | Стяжки нейлоновые КСС 5*450 (белый ) (100шт)(Fortisflex) | упак | 3070
12 518 | 119-014 | Стяжки нейлоновые КСС 5*400(ч)(100шт) (Fortisflex) | упак | 2690
12 519 | 119-407 | Стяжки нейлоновые КСС 12*650(ч)(100шт)(Fortisflex) | упак | 19900
12 520 | 119-408 | Стяжки нейлоновые КСС 5*500(ч) (100шт)(Fortisflex) | упак | 3160
12 521 | 119-433 | Комплект для маркировки МК-01 | упак | 8850
12 522 | 119-454 | Стяжка нейлоновая НСС "EasyFix" 5*300 (б) (100шт)(Fortisflex) | упак | 1000
12 523 | 119-455 | Стяжка нейлоновая НСС "EasyFix" 4*250 (б) (100шт)(Fortisflex) | упак | 630
12 524 | 119-456 | Стяжка нейлоновая НСС "EasyFix" 5*200 (ч) (100шт)(Fortisflex) | упак | 640
12 525 | 119-457 | Стяжки нейлоновые КСС 8*400( б) (100шт) (Fortisflex) | упак | 3860
12 526 | 119-478 | Стяжки нейлоновые КСС 4*200 (кр) (100шт.) (Fortisflex) | упак | 1200
12 527 | 119-479 | Стяжки нейлоновые КСС 4*200 (ж) (100шт.) (Fortisflex) | упак | 1200
12 528 | 119-480 | Стяжки нейлоновые КСС 4*200 (син) (100шт.) (Fortisflex) | упак | 1200
12 529 | 119-481 | Стяжки нейлоновые КСС 4*200 (зел) (100шт.) (Fortisflex) | упак | 1200
муфты
12 530 | 00000421 | Муфта 3КВТп-10 (150-240) с болт.након. | шт | 40000
12 531 | 00000762 | Муфта соединительная 4СТп-1- 70-120 (КВТ) | шт | 18900
12 532 | 1688 | Муфта концевая 4КВНТп-1-70/120 (КВТ) | шт | 16000
12 533 | 00001796 | Муфта 4КВТп-1 150-240 | шт | 7900
12 534 | 1687 | Муфта концевая 4КВНТп-1-25/50-Б- (КВТ) | шт | 23450
12 535 | 00423 | Муфта 3КВТп-10 - 25/50 (КВТ) | шт | 6990
12 536 | 00001570 | Муфта конц. кабельная 3КНТп-10- 25/50 (КВТ) | шт | 9490
12 537 | 00004169 | Муфта концевая (нар) 3КНТп-1-70-120 | Компл | 4800
12 538 | 1690 | Кабельная муфта 4КВНТп-1-150/240 (Б) (КВТ) | шт | 43320
12 539 | 00000295 | Муфта 4СТп-1- 150/240 (КВТ) | шт | 16300
12 540 | 00001729 | Муфта 4СТП-1 35-50 с болт.соед.ЭРГ | шт | 10395
12 541 | 1156 | Муфта 4КНТп-1 150-240 | шт | 8860
12 542 | 00005439 | Муфта соедин. 3СТп-10-70-120 | шт | 63300
12 543 | 00001991 | Муфта 3КВТп-1- 70-120 | шт | 3610
12 544 | 0004492 | Муфта 3КВТп-10 (70-120) | шт | 18900
12 545 | 1755 | Муфта 3КВТп-10 150-240 | шт | 26300
12 546 | 00000419 | Кабельная муфта 3КНТп-10-150/240 (Б) (КВТ) | шт | 47320
12 547 | 000420 | Муфта 3КВТп-10 (25-50) с болт.након. | шт | 24700
12 548 | 1686 | Муфта концевая 4КВНТп-1-25/50 (КВТ) | шт | 16630
12 549 | 417 | Муфта 3КНТп-10 (25/50) Б (КВТ) | шт | 30800
12 550 | 00001415 | Муфта соединительная 3СТп-10-150/240 (КВТ) | Компл | 71800
12 551 | 00000938 | Муфта 3КНТп-10- 70/120 (КВТ) | шт | 13500
12 552 | 00000796 | Муфта концевая 3КВТп-10-70-120 (КВТ) | Компл | 9100
12 553 | 1689 | Муфта концевая 4КВНТп-1-70/120-Б-(КВТ) | шт | 30200
12 554 | 00002394 | Муфта соедин. 3СТп-10-70/120 (КВТ) | шт | 48690
12 555 | 2542 | Муфта 4СТП-1 150-240 | шт | 13500
12 556 | 5453 | Муфта 4СТп-1-70/120 Б (КВТ) | шт | 45100
12 557 | 1233 | Муфта 4СТп-1-150/240 Б (КВТ) | шт | 53900
12 558 | 4641 | Муфта 3КВТп-10-70/120 Б (КВТ) | шт | 30800
12 559 | 17043 | Муфта соедин. 3СТп-10-(70-120) Б (КВТ) | шт | 45180
12 560 | 2001 | Муфта соедин. 3СТп-10-150/240 Б (КВТ) | шт | 56300
12 561 | 17714 | Муфта соединительная 3СТп-10-25-50 | шт | 57200
12 562 | 11644 | Муфта соединительная 4СТп-1- 25/50 (Б) (КВТ) | шт | 36900
12 563 | 4660 | Муфта концевая 3КНТп-10-150/240 (КВТ) | шт | 27300
12 564 | 1666 | Кабельная муфта 4КВНТп-1-150/240 (КВТ) | шт | 18600
12 565 | 424 | Муфта 3СТп-10 25/50(Б) (КВТ) | шт | 40850
12 566 | 119-279 | Кабельная муфта 1ПКНТ-35- 70/120 (Б) (КВТ) | шт | 46060
12 567 | 119-384 | Кабельная муфта 3КВНТп-1-150/240 (Б) (КВТ) | шт | 16900
12 568 | 17044 | Муфта соедин. 3СТп-1-(70-120) Б (КВТ) | шт | 31600
12 569 | 17045 | Муфта соедин. 3СТп-10-(70-120) Болт.гильзы (КВТ) | шт | 46200
12 570 | 119-414 | Кабельная муфта 4ПСТ-1-25/50 (Б) (КВТ) | шт | 19900
12 571 | 119-415 | Кабельная муфта 4ПСТ-1-70/120 (Б) (КВТ) | шт | 30000
12 572 | 119-416 | Кабельная муфта 4ПСТ-1-150/240 (КВТ) | шт | 14700
12 573 | 119-496 | Кабельная муфта 5ПКТп(б)-1 -70/120 (Б) (КВТ) | Компл | 29820
12 585 | 249861 | Клемма проходная OptiClip TB-16-I-76A-(6-16)-серый | шт | 485
12 586 | 249862 | Клемма проходная OptiClip TB-16-I-BU-76A-(6-16)-синий | шт | 370
12 587 | 249853 | Клемма проходная OptiClip TB-2,5-I-24A-(0,5-4)-серый | шт | 110
12 588 | 249855 | Клемма проходная OptiClip TB-4-I-32A-(0,5-6)-серый | шт | 90
12 589 | 114118 | Контактор модульный OptiDin МК63-2522-230AC | шт | 10720
12 590 | 114131 | Контактор модульный OptiDin МК63-4031-230AC | шт | 24335
12 591 | 114056 | Реле напряжения OptiDin РН-111М-УХЛ3.1 | шт | 21870
12 592 | 228065 | АВДТ с защитой от сверхтоков АВДТ32-22C16-A-УХЛ4-КЭАЗ (2P, C16, 30mA) | шт | 4650
12 593 | 228066 | АВДТ с защитой от сверхтоков АВДТ32-22C20-A-УХЛ4-КЭАЗ (2P, C20, 30mA) | шт | 4860
12 594 | 228067 | АВДТ с защитой от сверхтоков АВДТ32-22C25-A-УХЛ4-КЭАЗ (2P, C25, 30mA) | шт | 4160
12 595 | 228068 | АВДТ с защитой от сверхтоков АВДТ32-22C32-A-УХЛ4-КЭАЗ (2P, C32, 30mA) | шт | 8000
12 596 | 228069 | АВДТ с защитой от сверхтоков АВДТ32-22C40-A-УХЛ4-КЭАЗ (2P, C40, 30mA) | шт | 8000
12 597 | 107282 | Выключатель автоматический АП50Б-3МТ-40А-10Iн-400AC-У3-КЭАЗ | шт | 23200
12 598 | 107287 | Выключатель автоматический АП50Б-3МТ-50А-10Iн-400AC-У3-КЭАЗ | шт | 23200
12 599 | 107295 | Выключатель автоматический АП50Б-3МТ-63А-10Iн-400AC-У3-КЭАЗ | шт | 23200
12 600 | 141634 | Выключатель автоматический модульный ВА47-100-4С100-УХЛ3-КЭАЗ | шт | 16930
12 601 | 141629 | Выключатель автоматический модульный ВА47-100-3С80-УХЛ3-КЭАЗ | шт | 11920
12 602 | 141487 | Выключатель автоматический модульный ВА47-29-1C10-УХЛ3-КЭАЗ | шт | 840
12 603 | 141493 | Выключатель автоматический модульный ВА47-29-1C16-УХЛ3-КЭАЗ | шт | 760
12 604 | 141554 | Выключатель автоматический модульный ВА47-29-1C20-УХЛ3-КЭАЗ | шт | 910
12 605 | 141555 | Выключатель автоматический модульный ВА47-29-1C25-УХЛ3-КЭАЗ | шт | 780
12 606 | 141556 | Выключатель автоматический модульный ВА47-29-1C32-УХЛ3-КЭАЗ | шт | 890
12 607 | 141585 | Выключатель автоматический модульный ВА47-29-1C40-УХЛ3-КЭАЗ | шт | 920
12 608 | 141589 | Выключатель автоматический модульный ВА47-29-1C50-УХЛ3-КЭАЗ | шт | 1050
12 609 | 141485 | Выключатель автоматический модульный ВА47-29-1C6-УХЛ3-КЭАЗ | шт | 890
12 610 | 141590 | Выключатель автоматический модульный ВА47-29-1C63-УХЛ3-КЭАЗ | шт | 1060
12 611 | 141592 | Выключатель автоматический модульный ВА47-29-2C10-УХЛ3-КЭАЗ | шт | 1920
12 612 | 141594 | Выключатель автоматический модульный ВА47-29-2C16-УХЛ3-КЭАЗ | шт | 1920
12 613 | 141597 | Выключатель автоматический модульный ВА47-29-2C25-УХЛ3-КЭАЗ | шт | 1690
12 614 | 141599 | Выключатель автоматический модульный ВА47-29-2C32-УХЛ3-КЭАЗ | шт | 1790
12 615 | 141600 | Выключатель автоматический модульный ВА47-29-2C40-УХЛ3-КЭАЗ | шт | 1830
12 616 | 141602 | Выключатель автоматический модульный ВА47-29-2C50-УХЛ3-КЭАЗ | шт | 2150
12 617 | 231628 | Выключатель автоматический модульный ВА47-29-2C6-УХЛ3-КЭАЗ | шт | 1940
12 618 | 141604 | Выключатель автоматический модульный ВА47-29-2C63-УХЛ3-КЭАЗ | шт | 1050
12 619 | 141610 | Выключатель автоматический модульный ВА47-29-3C10-УХЛ3-КЭАЗ | шт | 2850
12 620 | 141613 | Выключатель автоматический модульный ВА47-29-3C16-УХЛ3-КЭАЗ | шт | 2850
12 621 | 141615 | Выключатель автоматический модульный ВА47-29-3C25-УХЛ3-КЭАЗ | шт | 1830
12 622 | 141616 | Выключатель автоматический модульный ВА47-29-3C32-УХЛ3-КЭАЗ | шт | 2690
12 623 | 141618 | Выключатель автоматический модульный ВА47-29-3C40-УХЛ3-КЭАЗ | шт | 2790
12 624 | 141619 | Выключатель автоматический модульный ВА47-29-3C50-УХЛ3-КЭАЗ | шт | 3330
12 625 | 231630 | Выключатель автоматический модульный ВА47-29-3C6-УХЛ3-КЭАЗ | шт | 2870
12 626 | 141621 | Выключатель автоматический модульный ВА47-29-3C63-УХЛ3-КЭАЗ | шт | 3250
12 627 | 141722 | Выключатель автоматический ВА51-35М1-340010-100А-750-690AC-УХЛ3-КЭАЗ | шт | 16300
12 628 | 108314 | Выключатель автоматический ВА51-35М1-340010-16А-250-690AC-УХЛ3-КЭАЗ | шт | 21570
12 629 | 108318 | Выключатель автоматический ВА51-35М1-340010-25А-300-690AC-УХЛ3-КЭАЗ | шт | 32000
12 630 | 108323 | Выключатель автоматический ВА51-35М1-340010-31,5А-500-690AC-УХЛ3-КЭАЗ | шт | 32390
12 631 | 108324 | Выключатель автоматический ВА51-35М1-340010-40А-500-690AC-УХЛ3-КЭАЗ | шт | 30840
12 632 | 108326 | Выключатель автоматический ВА51-35М1-340010-50А-600-690AC-УХЛ3-КЭАЗ | шт | 28690
12 633 | 108327 | Выключатель автоматический ВА51-35М1-340010-63А-750-690AC-УХЛ3-КЭАЗ | шт | 16715
12 634 | 141637 | Выключатель нагрузки модульный ВН-32-1100-УХЛ3-КЭАЗ | шт | 525
12 635 | 141635 | Выключатель нагрузки модульный ВН-32-132-УХЛ3-КЭАЗ | шт | 1050
12 636 | 141636 | Выключатель нагрузки модульный ВН-32-163-УХЛ3-КЭАЗ | шт | 1320
12 637 | 141639 | Выключатель нагрузки модульный ВН-32-2100-УХЛ3-КЭАЗ | шт | 1050
12 638 | 141640 | Выключатель нагрузки модульный ВН-32-363-УХЛ3-КЭАЗ | шт | 1550
12 639 | 141638 | Выключатель нагрузки модульный ВН-32-263-УХЛ3-КЭАЗ | шт | 2630
12 640 | 141641 | Выключатель нагрузки модульный ВН-32-3100-УХЛ3-КЭАЗ | шт | 3920
12 641 | 151294 | Выключатель путевой ВП15К21А-211-54У2.3-КЭАЗ | шт | 4565
12 642 | 151293 | Выключатель путевой ВП15К21А-211-54У2.8-КЭАЗ | шт | 2220
12 643 | 151296 | Выключатель путевой ВП15К21А-221-54У2.3-КЭАЗ | шт | 4400
12 644 | 151295 | Выключатель путевой ВП15К21А-221-54У2.8-КЭАЗ | шт | 4040
12 645 | 151297 | Выключатель путевой ВП15К21А-231-54У2.8-КЭАЗ | шт | 5380
12 646 | 151289 | Выключатель путевой ВПК-2010Б-УХЛ4-КЭАЗ | шт | 1820
12 647 | 151288 | Выключатель путевой ВПК-2110Б-У2-КЭАЗ | шт | 3420
12 648 | 151285 | Выключатель путевой ВПК-2111Б-У2-КЭАЗ | шт | 3890
12 649 | 151290 | Выключатель путевой ВПК-2112Б-У2-КЭАЗ | шт | 2260
12 650 | 264493 | Выключатель кнопочный КЕ 012-У3-исп.3-КЭАЗ (красный) | шт | 1870
12 651 | 264494 | Выключатель кнопочный КЕ 012-У3-исп.3-КЭАЗ (черный) | шт | 1510
12 652 | 264501 | Выключатель кнопочный КЕ 021-У3-исп.2-КЭАЗ (красный) | шт | 670
12 653 | 264502 | Выключатель кнопочный КЕ 021-У3-исп.2-КЭАЗ (черный) | шт | 670
12 654 | 264505 | Выключатель кнопочный КЕ 022-У3-исп.3-КЭАЗ (красный) | шт | 1990
12 655 | 264506 | Выключатель кнопочный КЕ 022-У3-исп.3-КЭАЗ (черный) | шт | 1990
12 656 | 222875 | Выключатель кнопочный КЕ 082-У2-исп.3-КЭАЗ ( черный) | шт | 1990
12 657 | 248247 | Кнопка КМЕ4511м-зеленый-1но+1нз-цилиндр-IP54-КЭАЗ | шт | 1900
12 658 | 248248 | Кнопка КМЕ4511м-красный-1но+1нз-цилиндр-IP54-КЭАЗ | шт | 1990
12 659 | 248255 | Кнопка КМЕ5611мФ-красный-1но+1нз-гриб-IP65-КЭАЗ | шт | 2070
12 660 | 110537 | Контактор ПМЛ-1100-10А-110AC-УХЛ4-Б-КЭАЗ | шт | 4700
12 661 | 110538 | Контактор ПМЛ-1100-10А-220AC-УХЛ4-Б-КЭАЗ | шт | 5610
12 662 | 110539 | Контактор ПМЛ-1100-10А-24AC-УХЛ4-Б-КЭАЗ | шт | 10380
12 663 | 110540 | Контактор ПМЛ-1100-10А-36AC-УХЛ4-Б-КЭАЗ | шт | 9190
12 664 | 110541 | Контактор ПМЛ-1100-10А-380AC-УХЛ4-Б-КЭАЗ | шт | 3770
12 665 | 110542 | Контактор ПМЛ-1100-10А-42AC-УХЛ4-Б-КЭАЗ | шт | 9190
12 666 | 110545 | Контактор ПМЛ-1160ДМ-16А-110AC-УХЛ4-Б-КЭАЗ | шт | 10160
12 667 | 232643 | Контактор ПМЛ-1160ДМ-16А-24AC-УХЛ4-Б-КЭАЗ | шт | 10590
12 668 | 110547 | Контактор ПМЛ-1160ДМ-16А-36AC-УХЛ4-Б-КЭАЗ | шт | 8900
12 669 | 141067 | Контактор ПМЛ-1160ДМ-16А-42AC-УХЛ4-Б-КЭАЗ | шт | 8900
12 670 | 110569 | Контактор ПМЛ-2100-25А-110AC-УХЛ4-Б-КЭАЗ | шт | 9180
12 671 | 110570 | Контактор ПМЛ-2100-25А-220AC-УХЛ4-Б-КЭАЗ | шт | 8190
12 672 | 110571 | Контактор ПМЛ-2100-25А-24AC-УХЛ4-Б-КЭАЗ | шт | 9600
12 673 | 110572 | Контактор ПМЛ-2100-25А-36AC-УХЛ4-Б-КЭАЗ | шт | 11300
12 674 | 264481 | Выключатель кнопочный КЕ 011-У3-исп.3-КЭАЗ (красный) | шт | 740
12 675 | 264482 | Выключатель кнопочный КЕ 011-У3-исп.3-КЭАЗ (черный) | шт | 740
12 676 | 108228 | Выключатель автоматический ВА55-41-334730-1000А-690AC-НР230AC/220DC-ПЭ230AC-УХЛ3-КЭАЗ | шт | 589660
12 677 | 110573 | Контактор ПМЛ-2100-25А-380AC-УХЛ4-Б-КЭАЗ | шт | 9000
12 678 | 110576 | Контактор ПМЛ-2160ДМ-32А-110AC-УХЛ4-Б-КЭАЗ | шт | 11890
12 679 | 110577 | Контактор ПМЛ-2160ДМ-32А-220AC-УХЛ4-Б-КЭАЗ | шт | 10580
12 680 | 241600 | Контактор ПМЛ-2160ДМ-32А-24AC-УХЛ4-Б-КЭАЗ | шт | 13270
12 681 | 149175 | Контактор ПМЛ-2160ДМ-32А-36AC-УХЛ4-Б-КЭАЗ | шт | 5570
12 682 | 110578 | Контактор ПМЛ-2160ДМ-32А-380AC-УХЛ4-Б-КЭАЗ | шт | 8200
12 683 | 110597 | Контактор ПМЛ-3100-40А-110AC-УХЛ4-Б-КЭАЗ | шт | 20900
12 684 | 110598 | Контактор ПМЛ-3100-40А-220AC-УХЛ4-Б-КЭАЗ | шт | 18640
12 685 | 110599 | Контактор ПМЛ-3100-40А-24AC-УХЛ4-Б-КЭАЗ | шт | 22900
12 686 | 110600 | Контактор ПМЛ-3100-40А-36AC-УХЛ4-Б-КЭАЗ | шт | 20490
12 687 | 110601 | Контактор ПМЛ-3100-40А-380AC-УХЛ4-Б-КЭАЗ | шт | 20490
12 688 | 110602 | Контактор ПМЛ-3100-40А-42AC-УХЛ4-Б-КЭАЗ | шт | 20490
12 689 | 110610 | Контактор ПМЛ-3160М1-50А-110AC-УХЛ4-Б-КЭАЗ | шт | 23790
12 690 | 110611 | Контактор ПМЛ-3160М1-50А-220AC-УХЛ4-Б-КЭАЗ | шт | 21230
12 691 | 236501 | Контактор ПМЛ-3160М1-50А-24AC-УХЛ4-Б-КЭАЗ | шт | 24390
12 692 | 110612 | Контактор ПМЛ-3160М1-50А-380AC-УХЛ4-Б-КЭАЗ | шт | 14300
12 693 | 110624 | Контактор ПМЛ-4100-63А-110AC-УХЛ4-Б-КЭАЗ | шт | 29295
12 694 | 110626 | Контактор ПМЛ-4100-63А-220AC-УХЛ4-Б-КЭАЗ | шт | 23400
12 695 | 110627 | Контактор ПМЛ-4100-63А-24AC-УХЛ4-Б-КЭАЗ | шт | 12330
12 696 | 110628 | Контактор ПМЛ-4100-63А-36AC-УХЛ4-Б-КЭАЗ | шт | 25720
12 697 | 110629 | Контактор ПМЛ-4100-63А-380AC-УХЛ4-Б-КЭАЗ | шт | 25720
12 698 | 110630 | Контактор ПМЛ-4100-63А-42AC-УХЛ4-Б-КЭАЗ | шт | 26240
12 699 | 110632 | Контактор ПМЛ-4160ДМ-80А-110AC-УХЛ4-Б-КЭАЗ | шт | 38670
12 700 | 110633 | Контактор ПМЛ-4160ДМ-80А-220AC-УХЛ4-Б-КЭАЗ | шт | 19700
12 701 | 110635 | Контактор ПМЛ-4160ДМ-80А-380AC-УХЛ4-Б-КЭАЗ | шт | 27400
12 702 | 112913 | Контактор ПМЛ-5100-125А-220AC-УХЛ4-Б-КЭАЗ | шт | 43200
12 703 | 112914 | Контактор ПМЛ-5100-125А-380AC-УХЛ4-Б-КЭАЗ | шт | 78400
12 704 | 110652 | Контактор ПМЛ-5160ДМ-100А-110AC-УХЛ4-Б-КЭАЗ | шт | 20000
12 705 | 110653 | Контактор ПМЛ-5160ДМ-100А-220AC-УХЛ4-Б-КЭАЗ | шт | 37900
12 706 | 110655 | Контактор ПМЛ-5160ДМ-100А-380AC-УХЛ4-Б-КЭАЗ | шт | 23800
12 707 | 112917 | Контактор ПМЛ-6100-160А-220AC-УХЛ4-Б-КЭАЗ | шт | 101230
12 708 | 112930 | Контактор ПМЛ-6100-160А-380AC-УХЛ4-Б-КЭАЗ | шт | 111300
12 709 | 245519 | Коробка испытательная переходная КИП-С-IP20-КЭАЗ | шт | 2590
12 710 | 248268 | Переключатель КПЕ1611Р-черный-1но+1нз-ручка-фикс-2поз-IP65-КЭАЗ | шт | 3090
12 711 | 248265 | Переключатель КПЕ1620РС-черный-2но+0нз-ручка-фикс-2поз-IP65-КЭАЗ | шт | 3960
12 712 | 248266 | Переключатель КПЕ2620РС-черный-2но+0нз-ручка-фикс-3поз-IP65-КЭАЗ | шт | 2710
12 713 | 238572 | Лампа AD22DS(LED) матрица D22мм белый 230В-КЭАЗ | шт | 720
12 714 | 238573 | Лампа AD22DS(LED) матрица D22мм желтый 230В-КЭАЗ | шт | 810
12 715 | 238693 | Лампа AD22DS(LED) матрица D22мм зеленый 230В-КЭАЗ | шт | 660
12 716 | 238566 | Лампа AD22DS(LED) матрица D22мм красный 230В-КЭАЗ | шт | 750
12 717 | 238571 | Лампа AD22DS(LED) матрица D22мм синий 230В-КЭАЗ | шт | 935
12 718 | 110740 | Реле перегрузки тепловое РТЛ-1006-2-25А-(1-1,6А)-УХЛ4-КЭАЗ | шт | 5800
12 719 | 110742 | Реле перегрузки тепловое РТЛ-1007-2-25А-(1,6-2,5А)-УХЛ4-КЭАЗ | шт | 5800
12 720 | 110743 | Реле перегрузки тепловое РТЛ-1008-2-25А-(2,5-4А)-УХЛ4-КЭАЗ | шт | 5800
12 721 | 110744 | Реле перегрузки тепловое РТЛ-1010-2-25А-(4-6А)-УХЛ4-КЭАЗ | шт | 5800
12 722 | 110745 | Реле перегрузки тепловое РТЛ-1012-2-25А-(5,5-8А)-УХЛ4-КЭАЗ | шт | 5800
12 723 | 110746 | Реле перегрузки тепловое РТЛ-1014-2-25А-(7-10А)-УХЛ4-КЭАЗ | шт | 5800
12 724 | 110747 | Реле перегрузки тепловое РТЛ-1016-2-25А-(9-13А)-УХЛ4-КЭАЗ | шт | 5800
12 725 | 110748 | Реле перегрузки тепловое РТЛ-1021-2-25А-(12-18А)-УХЛ4-КЭАЗ | шт | 3550
12 726 | 110749 | Реле перегрузки тепловое РТЛ-1022-2-25А-(17-25А)-УХЛ4-КЭАЗ | шт | 5800
12 727 | 243735 | Корпус металлический ЩМП-442-400х400х250-IP31-УХЛ3-КЭАЗ | шт | 14200
12 728 | 219592 | Трансформатор тока измерительный ТТК-30-150/5А-5ВА-0,5-УХЛ3-КЭАЗ | шт | 4730
12 729 | 243765 | Корпус металлический ЩРн-36-540х310х120-IP31-УХЛ3-КЭАЗ | шт | 9400
12 730 | 150750 | Пост кнопочный ПКЕ 212-3-У3-IP40-КЭАЗ | шт | 2500
12 731 | 258259 | Клемма с четырьмя контактами OptiClip TB-2,5-QUATTRO-I-BU-синий | шт | 440
12 732 | 258258 | Клемма с четырьмя контактами OptiClip TB-2,5-QUATTRO-I-серый | шт | 330
12 733 | 258266 | Клемма с ножевым размыкателем OptiClip TB-4-MT-N-I-серый | шт | 740
12 734 | 258261 | Клемма с четырьмя контактами OptiClip TB-4-QUATTRO-I-BU-синий | шт | 450
12 735 | 258260 | Клемма с четырьмя контактами OptiClip TB-4-QUATTRO-I-серый | шт | 290
12 736 | 249888 | Клемма измерительная с ползунковым размыкателем OptiClip TB-6-T-I-41A-(1,5-6)-серый | шт | 855
12 737 | 249889 | Клемма измерительная проходная OptiClip TBD-6-I-41A-(1,5-6)-серый | шт | 535
12 738 | 114067 | Реле времени OptiDin РЭВ-201М-У3.1 | шт | 15440
12 739 | 141630 | Выключатель автоматический модульный ВА47-100-3С100-УХЛ3-КЭАЗ | шт | 11920
12 740 | 141633 | Выключатель автоматический модульный ВА47-100-4С80-УХЛ3-КЭАЗ | шт | 16930
12 741 | 253171 | Выключатель автоматический модульный ВА47-29-1C1-УХЛ3-КЭАЗ | шт | 1060
12 742 | 253170 | Выключатель автоматический модульный ВА47-29-1C2-УХЛ3-КЭАЗ | шт | 725
12 743 | 231632 | Выключатель автоматический модульный ВА47-29-3C20-УХЛ3-КЭАЗ | шт | 1690
12 744 | 231636 | Выключатель автоматический модульный ВА47-29-4C16-УХЛ3-КЭАЗ | шт | 5060
12 745 | 141623 | Выключатель автоматический модульный ВА47-29-4C25-УХЛ3-КЭАЗ | шт | 4780
12 746 | 141625 | Выключатель автоматический модульный ВА47-29-4C32-УХЛ3-КЭАЗ | шт | 2800
12 747 | 141626 | Выключатель автоматический модульный ВА47-29-4C40-УХЛ3-КЭАЗ | шт | 4700
12 748 | 231638 | Выключатель автоматический модульный ВА47-29-4C50-УХЛ3-КЭАЗ | шт | 2800
12 749 | 221902 | ВДТ без защиты от сверхтоков ВД1-63-2216-АС-УХЛ4-КЭАЗ (2P, 16, 30mA) | шт | 7730
12 750 | 221903 | ВДТ без защиты от сверхтоков ВД1-63-2225-АС-УХЛ4-КЭАЗ (2P, 25, 30mA) | шт | 3890
12 751 | 221904 | ВДТ без защиты от сверхтоков ВД1-63-2232-АС-УХЛ4-КЭАЗ (2P, 32, 30mA) | шт | 4400
12 752 | 221905 | ВДТ без защиты от сверхтоков ВД1-63-2240-АС-УХЛ4-КЭАЗ (2P, 40, 30mA) | шт | 7680
12 753 | 221907 | ВДТ без защиты от сверхтоков ВД1-63-2263-АС-УХЛ4-КЭАЗ (2P, 63, 30mA) | шт | 8850
12 754 | 248241 | Кнопка КМЕ4111м-красный-1но+1нз-цилиндр-IP40-КЭАЗ | шт | 1900
12 755 | 248244 | Кнопка КМЕ4211м-красный-1но+1нз-цилиндр-IP65-КЭАЗ | шт | 1900
12 756 | 248243 | Кнопка КМЕ4211м-черный-1но+1нз-цилиндр-IP65-КЭАЗ | шт | 1900
12 757 | 113193 | Контакт КО1-01-У3-КЭАЗ | шт | 1635
12 758 | 253169 | Выключатель автоматический модульный ВА47-29-1C3-УХЛ3-КЭАЗ | шт | 750
12 759 | 243741 | Корпус металлический ЩМП-662-600х600х250-IP31-УХЛ3-КЭАЗ | шт | 46700
12 760 | 114137 | Контактор модульный OptiDin МК63-6322-230AC | шт | 28300
12 761 | 219631 | Измерительный трансформатор тока ТТК-100-2000/5А-15ВА-0,5-УХЛ3-КЭАЗ | шт | 11500
12 762 | 110574 | Контактор ПМЛ-2100-25А-42AC-УХЛ4-Б-КЭАЗ | шт | 10730
12 763 | 151089 | Контактор ПМЛ-2160ДМ-32А-42AC-УХЛ4-Б-КЭАЗ | шт | 11890
12 764 | 219593 | Трансформатор тока измерительный ТТК-30-200/5А-5ВА-0,5-УХЛ3-КЭАЗ | шт | 4730
12 765 | 219594 | Трансформатор тока измерительный ТТК-30-250/5А-5ВА-0,5-УХЛ3-КЭАЗ | шт | 4730
12 766 | 219595 | Трансформатор тока измерительный ТТК-30-300/5А-5ВА-0,5-УХЛ3-КЭАЗ | шт | 4730
12 767 | 219597 | Трансформатор тока измерительный ТТК-40-400/5А-5ВА-0,5-УХЛ3-КЭАЗ | шт | 4730
12 768 | 219598 | Трансформатор тока измерительный ТТК-40-500/5А-5ВА-0,5-УХЛ3-КЭАЗ | шт | 4730
12 769 | 219621 | Трансформатор тока измерительный ТТК-40-600/5А-10ВА-0,5-УХЛ3-КЭАЗ | шт | 9350
12 770 | 219640 | Измерительный трансформатор тока ТТК-60-1000/5А-15ВА-0,5-УХЛ3-КЭАЗ | шт | 13700
12 771 | 219643 | Измерительный трансформатор тока ТТК-60-800/5А-15ВА-0,5-УХЛ3-КЭАЗ | шт | 9990
12 772 | 243729 | Корпус металлический ЩМП-2-1-500х400х150-IP31-УХЛ3-КЭАЗ | шт | 11330
12 773 | 245397 | Корпус пластиковый для установки счетчика OptiBox P-KNS-4-04-IP66 | шт | 5840
12 774 | 272441 | Корпус металлический ВРУ-1700х600х450-СР-IP31-УХЛ4-КЭАЗ | шт | 70300
12 775 | 272451 | Корпус металлический ВРУ-1700х800х450-СР-IP31-УХЛ4-КЭАЗ | шт | 71400
12 776 | 272066 | Корпус металлический ВРУ-1700х800х450-СР-IP54-УХЛ2 (с бок. панелями)-КЭАЗ | шт | 94800
12 777 | 272454 | Корпус металлический ВРУ-2000х800х450-СР-IP31-УХЛ4-КЭАЗ | шт | 98600
12 778 | 272105 | Панель монтажная оцинкованная-300х720-КЭАЗ | шт | 3410
12 779 | 150923 | Патрон Е27 керамический-с-держателем-IP20-КЭАЗ | шт | 140
12 780 | 110750 | Реле перегрузки тепловое РТЛ-1023-2-25А-(23-32А)-УХЛ4-КЭАЗ | шт | 7420
12 781 | 110753 | Реле перегрузки тепловое РТЛ-2055-2-100А-(30-40А)-УХЛ4-КЭАЗ | шт | 10750
12 782 | 110755 | Реле перегрузки тепловое РТЛ-2057-2-100А-(37-50А)-УХЛ4-КЭАЗ | шт | 10750
12 783 | 110756 | Реле перегрузки тепловое РТЛ-2059-2-100А-(48-65А)-УХЛ4-КЭАЗ | шт | 10750
12 784 | 110759 | Реле перегрузки тепловое РТЛ-2064-2-100А-(80-93А)-УХЛ4-КЭАЗ | шт | 11490
12 785 | 227117 | Реле перегрузки тепловое РТЛ-3125-1-250А-(74-125А)-УХЛ4-КЭАЗ | шт | 22100
12 786 | 219600 | Трансформатор тока измерительный ТТК-А-100/5А-5ВА-0,5-УХЛ3-КЭАЗ | шт | 6150
12 787 | 219603 | Трансформатор тока измерительный ТТК-А-150/5А-5ВА-0,5-УХЛ3-КЭАЗ | шт | 6500
12 788 | 219604 | Трансформатор тока измерительный ТТК-А-200/5А-5ВА-0,5-УХЛ3-КЭАЗ | шт | 6200
12 789 | 219606 | Измерительный трансформатор тока ТТК-А-300/5А-5ВА-0,5-УХЛ3-КЭАЗ | шт | 5000
12 790 | 219607 | Трансформатор тока измерительный ТТК-А-400/5А-5ВА-0,5-УХЛ3-КЭАЗ | шт | 6680
12 791 | 272082 | Уголок перфорированный оцинкованный-1500 (2 шт.)-КЭАЗ | шт | 4600
12 792 | 272096 | Панель монтажная оцинкованная-300х520-КЭАЗ | шт | 2970
12 793 | 120508 | Предохранитель ПКТ-102-10-31,5-31,5-УЗ КЭАЗ | шт | 12000
12 794 | 117915 | Корпус пластиковый OptiBox P-BNK-2-08-IP41 | шт | 3580
12 795 | 117921 | Корпус пластиковый OptiBox P-BNZ-2-12-IP41 | шт | 4290
12 796 | 117926 | Корпус пластиковый OptiBox P-BNZ-2-24-IP41 | шт | 7050
12 797 | 117941 | Корпус пластиковый OptiBox P-BVZ-2-08-IP41 | шт | 2685
12 798 | 117946 | Корпус пластиковый OptiBox P-BVZ-2-12-IP41 | шт | 4320
12 799 | 117951 | Корпус пластиковый OptiBox P-BVZ-2-24-IP41 | шт | 6540
12 800 | 117918 | Корпус пластиковый OptiBox P-BNS-2-08-IP41 | шт | 3370
12 801 | 272065 | Корпус металлический ВРУ-1700х600х450-СР-IP54-УХЛ2 (с бок. панелями)-КЭАЗ | шт | 92400
12 802 | 243776 | Корпус металлический ЩРв-24-405х320х120-IP31-УХЛ3 КЭАЗ | шт | 6560
12 803 | 107267 | Выключатель автоматический АП50Б-3МТ-16А-10Iн-400AC-У3-КЭАЗ | шт | 15900
12 804 | 110896 | Плавкая вставка ПН2-600-630А-УЗ-КЭАЗ | шт | 9020
12 805 | 120092 | Ящик силовой ЯРВ-100А -IP54-УХЛ1-КЭАЗ | шт | 45700
12 806 | 120096 | Ящик силовой ЯРВ-35-250А -IP54-УХЛ1-КЭАЗ | шт | 49800
12 807 | 222715 | Ящик силовой ЯРВ-37-400А -IP54-УХЛ1-КЭАЗ | шт | 111600
12 808 | 142388 | Выключатель нагрузки ВНА-10/630-П-з-И2-УХЛ2-КЭАЗ | шт | 124700
12 809 | 233023 | Выключатель автоматический модульный ВА47-100-2С25-УХЛ3-КЭАЗ | шт | 4855
12 810 | 240494 | Выключатель автоматический ВА57-39-344770-630A-5000-690AC-HP230AC/220DC-ПЭ230AC-УХЛЗ-КЭАЗ | шт | 281730
12 811 | 280906 | Выключатель автоматический ВА57-39-344770-630А-5000-690AC-НР400AC-ПЭ400AC-УХЛ3-КЭАЗ | шт | 245500
12 812 | 120528 | Основание ПКТ-102-10-У3-КЭАЗ | шт | 7640
12 813 | 5380 | Выключатель автоматический OptiMat E250L125-УХЛ3 | шт | 19070
12 814 | 229729 | Контактор ПМЛ-2161М-25А-110AC-УХЛ4-Б-КЭАЗ | шт | 6630
12 815 | 274899 | Переключатель нагрузки OptiSwitch DI-C3-630-3P | шт | 123900
12 816 | 117919 | Корпус пластиковый OptiBox P-BNN-2-08-IP41 | шт | 5100
12 817 | 117924 | Корпус пластиковый OptiBox P-BNN-2-12-IP41 | шт | 8350
12 818 | 117940 | Корпус пластиковый OptiBox P-BVK-2-08-IP41 | шт | 6780
12 819 | 117945 | Корпус пластиковый OptiBox P-BVK-2-12-IP41 | шт | 5950
12 820 | 117944 | Корпус пластиковый OptiBox P-BVN-2-08-IP41 | шт | 6550
12 821 | 117949 | Корпус пластиковый OptiBox P-BVN-2-12-IP41 | шт | 7870
12 822 | 117954 | Корпус пластиковый OptiBox P-BVN-2-24-IP41 | шт | 10500
12 823 | 145785 | Корпус пластиковый OptiBox P-CNN-1-18-IP41 | шт | 8730
12 824 | 145778 | Корпус пластиковый OptiBox P-CVK-1-06-IP41 | шт | 4250
12 825 | 145781 | Корпус пластиковый OptiBox P-CVK-1-18-IP41 | шт | 6300
12 826 | 145789 | Корпус пластиковый OptiBox P-CVN-1-18-IP41 | шт | 6170
12 827 | 260501 | Выключатель автоматический модульный OptiDin BM63-1C10-УХЛ3 (Новый) | шт | 1300
12 828 | 260503 | Выключатель автоматический модульный OptiDin BM63-1C16-УХЛ3 (Новый) | шт | 1400
12 829 | 260506 | Выключатель автоматический модульный OptiDin BM63-1C25-УХЛ3 (Новый) | шт | 1400
12 830 | 260508 | Выключатель автоматический модульный OptiDin BM63-1C32-УХЛ3 (Новый) | шт | 1670
12 831 | 260602 | Выключатель автоматический модульный OptiDin BM63-2C25-УХЛ3 (Новый) | шт | 3700
12 832 | 260604 | Выключатель автоматический модульный OptiDin BM63-2C32-УХЛ3 (Новый) | шт | 3980
12 833 | 260606 | Выключатель автоматический модульный OptiDin BM63-2C40-УХЛ3 (Новый) | шт | 3980
12 834 | 260608 | Выключатель автоматический модульный OptiDin BM63-2C50-УХЛ3 (Новый) | шт | 5530
12 835 | 100009 | Выключатель автоматический OptiMat E250L125-УХЛ3 | шт | 28750
12 836 | 100010 | Выключатель автоматический OptiMat E250L160-УХЛ3 | шт | 24600
12 837 | 100011 | Выключатель автоматический OptiMat E250L200-УХЛ3 | шт | 37110
12 838 | 103370 | Выключатель-разъединитель ВР32-35-В31250-250А-УХЛ3-КЭАЗ | шт | 20390
12 839 | 103390 | Выключатель-разъединитель ВР32-35-В71250-250А-УХЛ3-КЭАЗ | шт | 35600
12 840 | 103416 | Выключатель-разъединитель ВР32-37-В31250-400А-УХЛ3-КЭАЗ | шт | 27560
12 841 | 103395 | Выключатель-разъединитель ВР32-37-В71250-400А-УХЛ3-КЭАЗ | шт | 39200
12 842 | 150752 | Пост кнопочный ПКЕ 222-1-У2-IP54-КЭАЗ (красная кнопка) | шт | 970
12 843 | 150753 | Пост кнопочный ПКЕ 222-1-У2-IP54-КЭАЗ (красный гриб) | шт | 990
12 844 | 150756 | Пост кнопочный ПКЕ 222-2-У2-IP54-КЭАЗ | шт | 1990
12 845 | 150761 | Пост кнопочный ПКЕ 622-2-У2-IP54-КЭАЗ | шт | 1030
12 846 | 110738 | Реле перегрузки тепловое РТЛ-1004-2-25А-(0,4-0,63А)-УХЛ4-КЭАЗ | шт | 5800
12 847 | 110739 | Реле перегрузки тепловое РТЛ-1005-2-25А-(0,63-1А)-УХЛ4-КЭАЗ | шт | 5800
12 848 | 100012 | Выключатель автоматический OptiMat E250L250-УХЛ3 | шт | 37110
12 849 | 219601 | Измерительный трансформатор тока ТТК-А-1000/5А-5ВА-0,5-УХЛ3-КЭАЗ | шт | 10080
12 850 | 219605 | Трансформатор тока измерительный ТТК-А-250/5А-5ВА-0,5-УХЛ3-КЭАЗ | шт | 6510
12 851 | 246154 | Контактор ПМЛ-3165М1-50А-220DC-УХЛ4-Б-КЭАЗ | шт | 42400
12 852 | 261157 | Выключатель автоматический модульный OptiDin BM63-1C10-DC-УХЛ3 (Новый) | шт | 9500
12 853 | 261161 | Выключатель автоматический модульный OptiDin BM63-1C20-DC-УХЛ3 (Новый) | шт | 9500
12 854 | 261169 | Выключатель автоматический модульный OptiDin BM63-1C5-DC-УХЛ3 (Новый) | шт | 9500
12 855 | 104625 | Выключатель автоматический АЕ2046М-100-40А-12Iн-400AC-У3-КЭАЗ | шт | 22100
12 856 | 145782 | Корпус пластиковый OptiBox P-CNN-1-06-IP41 | шт | 3290
12 857 | 111332 | Вставка плавкая ППН-39-X0-3-630А-УХЛ3-КЭАЗ | шт | 9700
12 858 | 111471 | Разъединитель РПС-6Л-630А-безПВ-У3-КЭАЗ | шт | 53000
12 859 | 111472 | Разъединитель РПС-6П-630А-безПВ-У3-КЭАЗ | шт | 53000
12 860 | 110546 | Контактор ПМЛ-1160ДМ-16А-220AC-УХЛ4-Б-КЭАЗ | шт | 6480
12 861 | 219626 | Измерительный трансформатор тока ТТК-100-1000/5А-15ВА-0,5-УХЛ3-КЭАЗ | шт | 9600
12 862 | 219609 | Измерительный трансформатор тока ТТК-А-500/5А-5ВА-0,5-УХЛ3-КЭАЗ | шт | 7460
12 863 | 219611 | Трансформатор тока измерительный ТТК-А-600/5А-5ВА-0,5-УХЛ3-КЭАЗ | шт | 8300
12 864 | 117959 | Корпус пластиковый OptiBox P-BVN-2-36-IP41 | шт | 17240
12 865 | 145774 | Корпус пластиковый OptiBox P-CNK-1-06-IP41 | шт | 3730
12 866 | 138249 | Переключатель OptiSwitch 4G10-10-U-R014 | шт | 7510
12 867 | 138253 | Переключатель OptiSwitch 4G10-53-U-R014 | шт | 11030
12 868 | 138270 | Переключатель OptiSwitch 4G25-10-U-R114 | шт | 9230
12 869 | 138271 | Переключатель OptiSwitch 4G25-53-U-R114 | шт | 15070
12 870 | 107545 | Выключатель автоматический ВА04-36-340010-160А-2000-690AC-УХЛ3-КЭАЗ | шт | 26500
12 871 | 250421 | Выключатель автоматический ВА04-36-340010-200А-2000-690AC-УХЛ3-КЭАЗ | шт | 26520
12 872 | 217234 | Контактор ПМ12-160100-160А-220AC-УХЛ4-В-КЭАЗ | шт | 84600
12 873 | 217238 | Контактор ПМ12-250100-250А-220AC-УХЛ4-В-КЭАЗ | шт | 139345
12 874 | 110672 | Приставка контактная ПКЛ-11-УХЛ4-КЭАЗ | шт | 1320
12 875 | 295272 | Реле перегрузки тепловое РТЛ-3160-2-200А-(100-160А)-УХЛ4-КЭАЗ | шт | 42250
12 876 | 295275 | Реле перегрузки тепловое РТЛ-4250-2-630А-(160-250)-УХЛ4-КЭАЗ | шт | 67800
12 877 | 109883 | Выключатель автоматический ВА57-39-340010-400А-4000-690АС-УХЛ3-КЭАЗ | шт | 76900
12 878 | 103402 | Выключатель-разъединитель ВР32-39-В70220-630А-УХЛ3-КЭАЗ | шт | 70540
12 879 | 318200 | Выключатель автоматический модульный ВА47-29-1C2-УХЛЗ (4,5 к)-КЭАЗ | шт | 1100
12 880 | 318198 | Выключатель автоматический модульный ВА47-29-1C20-УХЛЗ (4,5 к)-КЭАЗ | шт | 890
12 881 | 318199 | Выключатель автоматический модульный ВА47-29-1C25-УХЛЗ (4,5 к)-КЭАЗ | шт | 890
12 882 | 318208 | Выключатель автоматический модульный ВА47-29-1C6-УХЛЗ (4,5 к)-КЭАЗ | шт | 890
12 883 | 318289 | Выключатель автоматический модульный ВА47-29-3C25-УХЛЗ (4,5 к)-КЭАЗ | шт | 2440
12 884 | 318291 | Выключатель автоматический модульный ВА47-29-3C32-УХЛЗ (4,5 к)-КЭАЗ | шт | 2630
12 885 | 318298 | Выключатель автоматический модульный ВА47-29-3C6-УХЛЗ (4,5 к)-КЭАЗ | шт | 2970
12 886 | 318297 | Выключатель автоматический модульный ВА47-29-3C63-УХЛЗ (4,5 к)-КЭАЗ | шт | 3270
12 887 | 110582 | Контактор ПМЛ-2160М-25А-36AC-УХЛ4-Б-КЭАЗ | шт | 12900
12 888 | 219646 | Измерительный трансформатор тока ТТК-85-1500/5А-15ВА-0,5-УХЛ3-КЭАЗ | шт | 8400
12 889 | 318165 | Выключатель автоматический модульный ВА47-100-4C100-УХЛ3 (10кА)-КЭАЗ | шт | 15830
12 890 | 318162 | Выключатель автоматический модульный ВА47-100-4C63-УХЛ3 (10кА)-КЭАЗ | шт | 15830
12 891 | 318163 | Выключатель автоматический модульный ВА47-100-4C80-УХЛ3 (10кА)-КЭАЗ | шт | 15830
12 892 | 238943 | Контактор ПМЛ-2101-25А-42AC-УХЛ4-Б-КЭАЗ | шт | 12400
12 893 | 219629 | Измерительный трансформатор тока ТТК-100-1500/5А-15ВА-0,5-УХЛ3-КЭАЗ | шт | 7990
12 894 | 264478 | Выключатель кнопочный КЕ 011-У3-исп.2-КЭАЗ (зеленый) | шт | 710
12 895 | 219612 | Трансформатор тока измерительный ТТК-А-75/5А-5ВА-0,5-УХЛ3-КЭАЗ | шт | 6480
12 896 | 246143 | Контактор ПМЛ-2165ДМ-32А-24DC-УХЛ4-Б-КЭАЗ | шт | 44490
12 897 | 107275 | Выключатель автоматический АП50Б-3МТ-25А-10Iн-400AC-У3-КЭАЗ | шт | 15900
12 898 | 100006 | Выключатель автоматический OptiMat E100L063-УХЛ3 | шт | 26800
12 899 | 224962 | Выключатель автоматический OptiMat E100N080-УХЛ3 | шт | 28600
12 900 | 224963 | Выключатель автоматический OptiMat E100N100-УХЛ3 | шт | 28600
12 901 | 321511 | Контактор ПМЛ-1160ДМ1-18А-24AC-УХЛ4-Б-КЭАЗ | шт | 9190
12 902 | 110581 | Контактор ПМЛ-2160М-25А-24AC-УХЛ4-Б-КЭАЗ | шт | 12900
12 903 | 219608 | Трансформатор тока измерительный ТТК-А-50/5А-5ВА-0,5-УХЛ3-КЭАЗ | шт | 6250
Предохранители пт
12 904 | 00001134 | Предохранитель ПТ 1,3-10-100А-12,5УЗ (двойн.) | шт | 10840
12 905 | 00004094 | Предохранитель ПТ 1,2-10-50А-12,5 УЗ 113181 | шт | 5400
12 906 | 00002232 | Предохранитель ПТ 1,1-10-31,5А-12,5 УЗ | шт | 3300
12 907 | 1150 | Предохранитель ПТ 1,1-6-31,5А-20УЗ | шт | 4500
12 908 | 1145 | Предохранитель ПТ 1,2-6-60А ,20 УЗ | шт | 4500
12 909 | 00003302 | Патрон ПТ 1.1-10-10А | шт | 4020
12 910 | 00005003 | Предохранитель ПТ 1,3-10-50А-31,5 УЗ (двойн.) | шт | 8050
12 911 | 1146 | Предохранитель ПТ 1,2-6-80А ,20 УЗ 115301 | шт | 6310
12 912 | 1144 | Предохранитель ПТ 1,2-6-40А ,20 УЗ | шт | 5575
12 913 | 1154 | Предохранитель ПТ 1,1-6-10А-20A | шт | 4500
12 914 | 1131 | Патрон токоорганичивающего предохранителя ПТ 1.1-10- 20А-12, 5УЗ | шт | 6900
12 915 | 0001131 | Патрон ПТ 1.1-10- 20А-12, 5УЗ | шт | 7590
12 916 | 1149 | Предохранитель ПТ 1.1-6-20А ,20 УЗ 115296 | шт | 4800
12 917 | 00005004 | Предохранитель ПТ 1,3-10-80А (двойн.) | шт | 8680
12 918 | 001134 | Патрон ПТ 1.3-10- 100А-12, 5 УЗ 113190 | шт | 19560
12 919 | 00001289 | Предохранитель ПТ 1.2-6-50А 113177 | шт | 4800
12 920 | 1147 | Предохранитель ПТ 1-6-10А ,20 УЗ | шт | 4500
12 921 | 1148 | Предохранитель ПТ 1.1-6-31А ,20 УЗ 115297 | шт | 4200
12 922 | 1130 | Патрон токоорганичивающего предохранителя ПТ 1.1-10-16А-12, 5УЗ | шт | 6900
12 923 | 00001109 | Предохранитель ПТ 1,2-10 40А-31,5УЗ 113180 | шт | 5000
12 924 | 16071 | Предохранитель ПТ 1,2-10-25А | шт | 3400
12 925 | 1516 | Патрон токоограничивающего предохранителя ПТ1.1-10-8-12,5 У3 | шт | 7100
12 926 | 29673 | Предохранитель ПТ 1,1-10-5-12, 5УЗ | шт | 4600
12 927 | 115289 | Патрон токоограничивающего предохранителя ПТ-1.1-10-10-12,5-У3 | шт | 6900
12 928 | 113166 | Патрон ПТ-1.1-10-8-31,5-У3-КЭАЗ | шт | 5155
12 929 | 113180 | Патрон токоорганичивающего предохранителя ПТ-1.2-10-40-31,5-У3-КЭАЗ | шт | 9870
12 930 | 113181 | Патрон токоограничивающего предохранителя ПТ1.2-10-50-12,5 У3 | шт | 9660
12 931 | 113177 | Патрон ПТ-1.2-6-50-31,5-У3-КЭАЗ | шт | 5690
12 932 | 115297 | Патрон высоковольтного предохранителя ПТ 1.1-6-31,5-20 У3 TDM | шт | 9030
12 933 | 33143 | Патрон ПТ 1.1-10-31,5А-31,5 TDM (0754-0020) | шт | 5495
12 934 | 33142 | Патрон ПТ 1,1-10-16А-31,5 TDM 113168 | шт | 7590
12 935 | 113170 | Патрон ПТ-1.1-10-31,5 31,5-У3-КЭАЗ | шт | 8400
12 936 | 258462 | Патрон ПТ-1.1-6-10-12,5-У3-КЭАЗ | шт | 5210
12 937 | 115295 | Патрон высоковольтного предохранителя ПТ 1.1-6-16-20 У3 TDM | шт | 9030
12 938 | 113179 | Патрон токоограничивающего предохранителя ПТ1.2-10-31,5-31,5 У3 | шт | 7200
12 939 | 231480 | Патрон ПТ-1.2-10-31,5-31- 5-С-У3-КЭАЗ | шт | 8430
12 940 | 231507 | Патрон ПТ-1.2-6-50-31,5-С-У3-КЭАЗ | шт | 8430
12 941 | 231476 | Патрон ПТ-1.2-10-10-12,5-С-У3-КЭАЗ | шт | 4450
12 942 | 231477 | Патрон ПТ-1.2-10-20-31,5-С-У3-КЭАЗ | шт | 4450
12 943 | 231486 | Патрон ПТ-1.2-10-50-12,5-С-У3-КЭАЗ | шт | 4450
12 944 | 231499 | Патрон ПТ-1.2-6-31,5-31,5-С-У3-КЭАЗ | шт | 4140
12 945 | 231501 | Патрон ПТ-1.2-6-40-20-С-У3-КЭАЗ | шт | 4140
12 946 | 115301 | Патрон ПТ-1.2-6-80-31,5-У3-КЭАЗ | шт | 5930
12 947 | 113169 | Патрон ПТ-1.1-10-20-31,5-У3-КЭАЗ | шт | 7000
12 948 | 113168 | Патрон ПТ-1.1-10-16-31,5-У3-КЭАЗ | шт | 5900
12 949 | 115302 | Патрон ПТ-1.2-10-50-31,5-У3-КЭАЗ | шт | 9400
12 950 | 40350 | Патрон ПТ 1.2-10- 80-31,5-С-У3 | шт | 12500
12 951 | 33144 | Патрон токоорганичивающего предохранителя ПТ 1.1-10-31,5-12,5 У3 TDM | шт | 7650
12 952 | 1137 | Патрон ПТ 1.3-10-80-20 УЗ | шт | 17675
12 953 | 1132 | Патрон токоограничивающего предохранителя ПТ1.1-10-5-12,5 У3 | шт | 8550
12 954 | 1142 | Патрон высоковольтного предохранителя ПТ 1.1-6-10-20 У3 TDM | шт | 9030
12 955 | 1155 | Патрон высоковольтного предохранителя ПТ 1.1-6-20-20 У3 TDM | шт | 9030
12 956 | 2548 | Кабельный лоток КПЗ 500*85*3000 S=1,0мм Sz | м | 5460
12 957 | 25490 | Поворот ТК3 500*85 S=1,0мм Sz | шт | 5870
12 958 | 25500 | Поворот ПКЗГ90гр 500*85 S=1,0мм Sz | шт | 5870
12 959 | 1634 | Лестничный лоток ЛЗ 300*50*3000 S=1.2/1мм Sz | м | 3935
12 960 | 1305 | Крышка К3 300*3000 S=0.8мм Sz | м | 2200
12 961 | 1810 | Поворот ПКЗГ90гр 300*50 S=1.0мм Sz | шт | 3500
12 962 | 2849 | Крышка КЗПГ90гр 300*50 S=1.0мм Sz | м | 3935
12 963 | 1165 | Консоль К1162*367 S=2мм Sz | шт | 610
12 964 | 138-01 | Реле напряжение Vp-10 AS | шт | 6300
12 965 | 138-02 | Реле напряжение Vp-16 AS | шт | 15230
12 966 | 138-03 | Реле напряжение Vp-16A | шт | 7900
12 967 | 138-04 | Програм.реле времени ПРВ-1с (суточный режим) | шт | 8290
12 968 | 138-05 | Амперметр-вольтметр AVM-1 | шт | 12070
12 969 | 138-06 | Терморегулятор ТР-1 | шт | 14590
12 970 | 138-07 | Амперметр Ам-1 | шт | 11460
12 971 | 138-08 | Реле напряжение/тока VA-32A | шт | 12700
12 972 | 138-09 | Реле напряжение VA-40A | шт | 12700
12 973 | 138-010 | Реле напряжение Vp-380V | шт | 18630
12 974 | 138-011 | Реле напряжение VA-50A | шт | 14000
12 975 | 138-012 | Програм.реле времени РВ-2с (суточный режим) | шт | 16600
12 976 | 138-013 | Програм.реле времени РВ-н (недельный режим) | шт | 13900
12 977 | 138-014 | Реле напряжение VA-63A | шт | 15500
12 978 | 138-015 | Реле многофункциональное MP-63A | шт | 27030
12 979 | 138-016 | Реле напряжение Vp-3F40A | шт | 47000
12 980 | 138-017 | Реле напряжение Vp-3F63A | шт | 42000
12 981 | 138-018 | Переключатель фаз PS-40A | шт | 32090
12 982 | 138-019 | Переключатель фаз PS-63A | шт | 37030
12 983 | 138-020 | Програм.реле времени РВ-1с (суточный режим) | шт | 12700
12 984 | 138-021 | Програм.реле времени РВ-2н (недельный режим) | шт | 21000
12 985 | 138-022 | Реле времени DigiTOP PB-6H | шт | 19640
12 986 | 138-023 | Реле времени DigiTOP VP-63A | шт | 14390
12 987 | 138-025 | Реле напряжения DigiTOP VP-40A | шт | 21100
12 988 | 138-024 | Реле напряжения DigiTOP VP-32A | шт | 18500
12 989 | 138-026 | Реле напряжения DigiTOP VP-50A | шт | 24600
12 990 | 138-029 | Реле напряжения DigiTOP VP-63A | шт | 27200
12 991 | 138-030 | Терморегулятор DigiTOP ТК-3 | шт | 15900
12 992 | 138-031 | Реле напряжение RBUZ D2-40 (10131010/210721/0476447) | шт | 23300
12 993 | 138-032 | Реле напряжение RBUZ D2-50 red (10131010/2100821/0550270) | шт | 18900
12 994 | 138-033 | Реле напряжение RBUZ D2-63 (10131010/210721/0476447) | шт | 27900
12 995 | 138-027 | Таймер DidiTOP T-2 | шт | 25500
12 996 | 138-034 | Трехфазное реле напряжения RBUZ D6-40 red | шт | 49300
12 997 | 138-035 | Трехфазное реле напряжения RBUZ D6-63 red | шт | 56250
12 998 | 138-036 | Реле напряжение тока DigiTOP VA-16 Sens | шт | 13000
12 999 | 138-037 | Реле напряжения DigiTOP VP-32A M2W | шт | 16920
13 000 | 138-038 | Реле напряжения DigiTOP VP-40A M2W | шт | 18600
13 001 | 138-039 | Реле напряжения DigiTOP VP-50A M2W | шт | 20600
13 002 | 138-040 | Реле напряжения DigiTOP VP-63A M2W | шт | 21000
13 003 | 138-041 | Реле напряжение welrok D2-40 | шт | 13870
13 004 | 138-042 | Реле напряжение welrok D2-50 red | шт | 20890
13 005 | 138-043 | Реле напряжение welrok D2-63 red | шт | 22460
13 006 | 138-044 | Терморегулятор ТК-4 | шт | 19700
13 007 | 138-045 | Реле напряжение с контролем тока welrok VI-63 | шт | 23170
13 008 | 138-046 | Реле напряжение с контролем тока welrok VI-40 | шт | 16770
13 009 | 138-047 | Терморегулятор welrok st | шт | 12300
13 010 | 138-049 | Терморегулятор welrok mex | шт | 10190
13 011 | 138-050 | Реле напряжения RE V-32A | шт | 15200
13 012 | 138-051 | Реле напряжения RE V-40A | шт | 17200
13 013 | 138-052 | Реле напряжения RE V-50A | шт | 19300
13 014 | 138-053 | Реле напряжения RE V3F-40A | шт | 41500
13 015 | 138-054 | Реле напряжения RE V3F-63A | шт | 47300
13 016 | 138-055 | Реле напряжение welrok D2-63 bk | шт | 20890
13 017 | 138-056 | Реле напряжение welrok D2-32 red | шт | 14470
13 018 | 138-057 | Реле напряжение welrok D2-40 red | шт | 17100
13 019 | 138-058 | Терморегулятор welrok rol | шт | 9150
13 020 | 138-059 | Реле напряжение с контролем тока welrok VI-63 bk | шт | 22450
13 021 | 138-060 | Терморегулятор welrok vt bk | шт | 10000
13 022 | 138-061 | Терморегулятор welrok rol bk | шт | 7800
13 023 | 138-063 | Реле напряжение welrok PR bk | шт | 14490
13 024 | 138-064 | Реле напряжение welrok PR red | шт | 11450
13 025 | 138-065 | Реле напряжение welrok D6-63 red | шт | 45600
13 026 | 138-066 | Адаптер welrok bk | шт | 1730
13 027 | 138-067 | Терморегулятор welrok oz bk | шт | 23700
13 028 | 138-068 | Терморегулятор welrok lis bk | шт | 15000
13 029 | 138-069 | Терморегулятор welrok lis | шт | 12700
13 030 | 138-070 | Терморегулятор welrok az | шт | 21330
13 031 | 138-071 | Реле напряжения RE V-63A | шт | 21740
13 032 | 138-072 | Реле напряжения RE V3F-40А | шт | 43900
13 033 | 138-073 | Реле напряжения RE V3F-63А | шт | 48100
13 034 | 138-074 | Переключатель фаз welrok FS6-63 | шт | 52190
13 035 | 138-075 | Мастер-выключатель welrok MS-63 | шт | 26400
13 036 | 00001830 | Заземление переносное ЗПЛ 1М (ЗПЛ-1Н)/для ВЛ до 1кв. | шт | 65520
13 037 | 00001835 | Указатель высокого напряжения УВН-80-2М/1 | шт | 6120
13 038 | 00001827 | Штанга оперативная ШО-110 | шт | 5200
13 039 | 00001767 | Указатель высокого напряжения УВН 90-110-35кВ | шт | 18900
13 040 | 00001837 | Указатель напряжения УН-500И | шт | 7300
13 041 | 00001824 | Штанга оперативная ШО-10 | шт | 3400
13 042 | 00001832 | Индикатор напряжения ПИН-90-2М | шт | 4420
13 043 | 00001829 | Заземление переносное ЗПЛ-10 Д (25 кв.мм) | шт | 66290
13 044 | 100-110 | Указатель высокого напряжения УВНУ-2М-ТФ | шт | 13400
13 045 | 13995 | Штанга оперативная ШО-15 | шт | 3400
13 046 | 00001826 | Штанга оперативная ШО-35 | шт | 4760
13 047 | 20450 | Заземление переносное ЗПЛ- 110-3 25мм | шт | 113100
13 048 | 17054 | Заземление переносное ЗПЛ-35М (25мм) | шт | 91300
13 049 | 17055 | Заземление переносное ЗПП-15 Д (16 кв.мм) | шт | 84730
13 050 | 135-021 | LZ-84 27 0811-T2 Лампа энергсб. reflector R63 E27 11W 4200K (716) | шт | 535
13 051 | 135-116 | 701-0303-112 Выключатель двойной с подсветкой крем со вставкой Мира (59) | шт | 850
13 052 | 135-260 | LX-74 14 0513-T2 Лампа энергсб. full spiral E14 13W 4200K/4100К (944) | шт | 390
13 053 | 135-104 | 701-0300-148 Рамка 3-ая горизонтальная б/вст. крем Мира (45) | шт | 815
13 054 | 135-02 | LZ-82 27 0509-T2 Лампа энергсб. full spiral E27 9W 2700K (314) | шт | 350
13 055 | 135-250 | LX-74 27 0509-T2 Лампа энергсб. full spiral E27 9W 4200K/4100К (721) | шт | 375
13 056 | 135-080 | 701-0215-100 Выключатель белый с серой вставкой Мира (368) | шт | 870
13 057 | 135-03 | LZ-84 27 0509-T2 Лампа энергсб. full spi 25/100штral E27 9W 4200K (324) | шт | 425
13 058 | 135-071 | 701-0202-127 Розетка двойная с/з керамика белая с белой вставкой Мира (47) | шт | 1590
13 059 | 135-163 | 710-0300-127 Розетка двойная с/з закрытый корпус керамика крем NATA (198) | шт | 800
13 060 | 135-127 | 701-0303-130 Розетка ТВ оконечная крем со вставкой Мира (68) | шт | 1220
13 061 | 135-178 | 711-0200-121 Розетка б/з белый DEMET (684) | шт | 955
13 062 | 135-181 | 711-0200-127 Розетка двойная с/з белый DEMET (700) | шт | 1470
13 063 | 135-136 | 710-0200-106 Выключатель проходной двойной белый NATA (502) | шт | 1600
13 064 | 135-090 | 701-0215-121 Розетка б/з керамика белый с серой вставкой Мира (374) | шт | 935
13 065 | 135-152 | 710-0200-173 Выключатель 2-х кл и розетка с/з, с крышкой белый вертикаль NATA (668) | шт | 1120
13 066 | 135-126 | 701-0303-129 Розетка ТВ проходная крем со вставкой Мира (67) | шт | 1160
13 067 | 135-108 | 701-0300-153 Рамка 3-ая вертикальная б/вст. крем Мира (384) | шт | 850
13 068 | 135-077 | 701-0202-139 Розетка компьютерная белый с белой вставкой Мира (363) | шт | 2400
13 069 | 135-030 | LZ-86 40 1585 Лампа энергсб big full spiral E40 85W 6400K (1015) | шт | 2370
13 070 | 135-164 | 710-0300-128 Розетка двойная б/з закрытый корпус керамика крем NATA (199) | шт | 715
13 071 | 135-182 | 711-0200-128 Розетка двойная б/з белый DEMET (685) | шт | 1250
13 072 | 135-055 | 701-0200-153 Рамка 3-ая вертикальная б/вст. белая Мира (347) | шт | 850
13 073 | 135-245 | 702-3131-101 Выключатель двойной светло коричневый перламутр со вставкой Deriy (101) | шт | 510
13 074 | 135-123 | 701-0303-124 Розетка с защитой от детей керамика крем со вставкой Мира (64) | шт | 1260
13 075 | 135-189 | 715-0203-602 Аксессуары вилка с ручкой с/з бело/черная 50/400 (237) | шт | 520
13 076 | 135-196 | 701-3030-112 Выключатель двойной с подсветкой жемчужно-белый перламутр со вставкой Мира (112) | шт | 1795
13 077 | 135-114 | 701-0303-109 Выключатель тройной крем со вставкой Мира (57) | шт | 1330
13 078 | 135-190 | 715-0501-605 Аксессуары вилка с/з UPS 50/400 (238) | шт | 530
13 079 | 135-312 | 701-3030-139 Розетка компьютерная жемчужно-белый перламутр со вставкой Мира (687) | шт | 2045
13 080 | 135-111 | 701-0303-101 Выключатель двойной крем со вставкой Мира (54) | шт | 1140
13 081 | 135-259 | LX-74 14 0509-T2 Лампа энергсб. full spiral E14 9W 4200K/4100К (259) | шт | 610
13 082 | 135-252 | LX-74 27 0515-T2 Лампа энергсб. full spiral E27 15W 4000K/4100К (723) | шт | 400
13 083 | 135-100 | 701-0215-139 Розетка компьютерная белый с серой вставкой Мира (583) | шт | 1965
13 084 | 135-057 | 701-0202-100 Выключатель белый белой вставкой Мира (36) | шт | 950
13 085 | 135-120 | 701-0303-121 Розетка б/з керамика крем со вставкой Мира (61) | шт | 1010
13 086 | 135-054 | 701-0200-152 Рамка 2-ая вертикальная б/вст. белая Мира (346) | шт | 590
13 087 | 135-144 | 710-0200-128 Розетка двойная б/з закрытый корпус керамика белый NATA (188) | шт | 1495
13 088 | 135-089 | 701-0215-157 Диммер 1000 Вт белый с серой вставкой Мира (614) | шт | 3910
13 089 | 135-067 | 701-0202-121 Розетка б/з керамика белая с белой вставкой Мира (46) | шт | 1010
13 090 | 135-015 | LZ-84 27 0520-T2 Лампа энергсб. full spiral E27 20W 4200K (328) | шт | 430
13 091 | 135-121 | 701-0303-122 Розетка с/з керамика крем со вставкой Мира (62) | шт | 1190
13 092 | 135-01 | LZ-82 14 0509-T2 Лампа энергсб. full spiral E14 9W 2700K (311) | шт | 350
13 093 | 135-027 | LZ-84 40 0466 Лампа энергсб big full spiral E40 65W 4200K (566) | шт | 1900
13 094 | 135-051 | 701-0200-148 Рамка 3-ая горизонтальная б/вст. белая Мира (42) | шт | 850
13 095 | 135-066 | 701-0202-157 Диммер 1000 W белый Мира (366) | шт | 4770
13 096 | 135-193 | LZ-84 27 0525-T2 Лампа энергсб. full spiral E27 25W 4200K (329) | шт | 470
13 097 | 135-113 | 701-0303-106 Выключатель проходной двойной крем со вставкой Мира (56) | шт | 1550
13 098 | 135-179 | 711-0200-122 Розетка с/з белый DEMET (699) | шт | 1150
13 099 | 135-060 | 701-0202-106 Выключатель проходной двойной белый белой вставкой Мира | шт | 1550
13 100 | 135-107 | 701-0300-152 Рамка 2-ая вертикальная б/вст. крем Мира (52) | шт | 590
13 101 | 135-082 | 701-0215-105 Выключатель проходной белый с серой вставкой Мира (612) | шт | 930
13 102 | 135-253 | LX-74 27 0520-T2 Лампа энергсб. full spiral E27 20W 4200K/4100К (654) | шт | 425
13 103 | 135-088 | 701-0215-115 Диммер 800 Вт белый с серой вставкой Мира (373) | шт | 2690
13 104 | 135-141 | 710-0200-122 Розетка с/з керамика белый NATA (185) | шт | 1355
13 105 | 135-129 | 701-0303-138 Розетка телефонная двойная евро крем со вставкой Мира (70) | шт | 815
13 106 | 135-174 | 711-0200-106 Выключатель проходной двойной белый DEMET (697) | шт | 1440
13 107 | 135-257 | LX-76 27 0520-T2 Лампа энергсб. full spiral E27 20W 6400K (707) | шт | 430
13 108 | 135-321 | LZ-LED P14 Светодиодная панель 464 LPS 305920(295*595*12 мм 20W/1600Lm 6400 K IP 20) | шт | 6350
13 109 | 135-184 | 711-0200-130 Розетка ТВ оконечный белый DEMET (233) | шт | 1075
13 110 | 135-122 | 701-0303-123 Розетка с/з с крышкой керамика крем со вставкой Мира (63) | шт | 1340
13 111 | 135-148 | 710-0200-139 Розетка компьтерная белый NATA (506) | шт | 3330
13 112 | 135-044 | 106-0400-0105/105 Каучук Вилка однофазная 2Р+РЕ 1*16А 220-240В (18) | шт | 350
13 113 | 135-043 | Каучук Розетка наруж.уст. накл. с заглушкой 2Р+РЕ 1*16А 220-240В 106-0400-104 | шт | 1140
13 114 | 135-278 | 701-3030-101 Выключатель двойной жемчужно-белый перламутр со вставкой Мира (129) | шт | 1380
13 115 | 135-325 | 702-2900-149 Рамка 4-ая горизонтальная темно-серая и жемчужно-белая металлик Deriy | шт | 330
13 116 | 135-062 | 701-0202-111 Выключатель с подсветкой белый белой вставкой Мира (37) | шт | 1350
13 117 | 135-128 | 701-0303-137 Розетка телефонная евро крем со вставкой Мира (69) | шт | 1070
13 118 | 135-251 | LX-74 14 0511-T2 Лампа энергсб. full spiral E14 11W 4200K/4100К (879) | шт | 380
13 119 | 135-081 | 701-0215-101 Выключатель двойной белый с серой вставкой Мира (369) | шт | 1055
13 120 | 135-061 | 701-0202-109 Выключатель тройной белый с белой вставкой Мира (352) | шт | 1340
13 121 | 135-097 | 701-0215-130 Розетка ТВ оконечная белый с серой вставкой Мира (380) | шт | 990
13 122 | 135-110 | 701-0303-100 Выключатель крем со вставкой Мира (53) | шт | 950
13 123 | 135-094 | 701-0215-127 Розетка двойная с/з керамика белый с серой вставкой Мира(377) | шт | 1300
13 124 | 135-160 | 710-0300-121 Розетка б/з керамика крем NATA (195) | шт | 555
13 125 | 135-173 | 711-0200-105 Выключатель проходной белый DEMET (628) | шт | 1065
13 126 | 135-183 | 711-0200-129 Розетка ТВ проходная белый DEMET (652) | шт | 1000
13 127 | 135-109 | 701-0300-154 Рамка 4-ая вертикальная б/вст. крем Мира (385) | шт | 980
13 128 | 135-154 | 710-0300-101 Выключатель двойной крем NATA (192) | шт | 595
13 129 | 135-045 | 106-0400-0106/106 Переносной светильник с ручкой из каучука с вык 2Р+РЕ 1*16А 220-240В (607) | шт | 1750
13 130 | 135-053 | 701-0200-150 Рамка 5-ая горизонтальная б/вст. белая Мира (345) | шт | 1230
13 131 | 135-157 | 710-0300-111 Выключатель с подсветкой крем NATA (193) | шт | 675
13 132 | 135-135 | 710-0200-105 Выключатель проходной белый NATA (181) | шт | 1070
13 133 | 135-140 | 710-0200-121 Розетка б/з керамика белый NATA (184) | шт | 1160
13 134 | 135-026 | LZ-84 27 0555 Лампа энергсб big full spiral E27 55W 4200K (565) | шт | 1865
13 135 | 135-096 | 701-0215-129 Розетка ТВ проходная белый с серой вставкой Мира (379) | шт | 990
13 136 | 135-130 | 701-0303-139 Розетка компьютерная крем со вставкой Мира (71) | шт | 2400
13 137 | 135-072 | 701-0202-128 Розетка двойная б/з керамика белая с белой вставкой Мира(48) | шт | 1340
13 138 | 135-065 | 701-0202-115 Диммер 800Вт белый с белой вставкой Мира (354) | шт | 2150
13 139 | 135-068 | 701-0202-122 Розетка с/з керамика белая с белой вставкой Мира (49) | шт | 1190
13 140 | 135-093 | 701-0215-124 Розетка защита от детей керамика белый с серой вставкой Мира (941) | шт | 1030
13 141 | 135-149 | 710-0200-170 Выключатель и розетка с/з, с крышкой белый, горизонталь NATA (665) | шт | 1130
13 142 | 135-176 | 711-0200-112 Выключатель двойной с подсветкой белый DEMET (698) | шт | 585
13 143 | 135-042 | Каучук Розетка наруж.уст-ки прямая с заглушкой 2Р+РЕ 1*16А 220-240В 106-0400-103 | шт | 1075
13 144 | 135-180 | 711-0200-123 Розетка с/з с крышкой белый DEMET (629) | шт | 1270
13 145 | 135-186 | 711-0200-139 Розетка компьютерная белый DEMET (653) | шт | 2445
13 146 | 135-078 | 701-0202-141 Розетка компьютерная двойная белый с белой вставкой Мира (364) | шт | 3770
13 147 | 135-092 | 701-0215-123 Розетка с/з с крышкой керамика белый с серой вставкой Мира (376) | шт | 1095
13 148 | 135-017 | LX-74 27 0525-T2 Лампа энергсб. full spiral E27 25 W 4200K/4100K (725) | шт | 430
13 149 | 135-014 | LZ-82 27 0520-T2 Лампа энергсб. full spiral E27 20W 2700K (318) | шт | 360
13 150 | 135-022 | LZ-84 27 0909-T2 Лампа энергсб. small globe E27 9W 4200K (717) | шт | 395
13 151 | 135-063 | 701-0202-112 Выключатель двойной подсветкой белый с белой вставкой Мира (39) | шт | 1630
13 152 | 135-064 | 701-0202-114 Выключатель проходной с подсветкой белый белой вставкой Мира (353) | шт | 660
13 153 | 135-091 | 701-0215-122 Розетка с/з керамика белый с серой вставкой Мира (375) | шт | 1095
13 154 | 135-171 | 711-0200-100 Выключатель белый DEMET (682) | шт | 880
13 155 | 135-188 | 715-0201-602 Аксессуары вилка с ручкой с/з бело/красное 50/400 (236) | шт | 520
13 156 | 135-153 | 710-0300-100 Выключатель крем NATA (191) | шт | 470
13 157 | 135-106 | 701-0300-150 Рамка 5-ая горизонтальная б/вст. крем Мира (51) | шт | 1230
13 158 | 135-049 | 332-0100-0203/203 Каучук Штепсельный разъем трехфазный 3Р+Е 3*32А 380В (610) | шт | 1100
13 159 | 135-191 | 715-0600-606 Аксессуары Розетка штепсельная с/з белый/белый 50/400 (191) | шт | 455
13 160 | 135-125 | 701-0303-128 Розетка двойная б/з керамика крем со вставкой (66) | шт | 1320
13 161 | 135-166 | 710-0300-137 Розетка телефонная евро крем NATA (513) | шт | 655
13 162 | 135-142 | 710-0200-123 Розетка с/з с крышкой керамика белый NATA (186) | шт | 1470
13 163 | 135-041 | Каучук Штепсельный разъем с заглушкой 2Р+РЕ 1*16А 220-240В 106-0400-102 | шт | 870
13 164 | 135-069 | 701-0202-123 Розетка с/з с крышкой керамика белая с белой вставкой Мира (357) | шт | 1340
13 165 | 135-023 | LZ-84 27 0911-T2 Лампа энергсб. small globe E27 11W 4200K (718) | шт | 485
13 166 | 135-255 | LZ-84 27 0530-T2 Лампа энергсб. full spiral E27 30W 4200K (330) | шт | 500
13 167 | 135-327 | 702-2930-111 Выключатель подсветкой темно-серая и жемчужно-белая металлик Deriy | шт | 570
13 168 | 135-074 | 701-0202-130 РозеткаТВ оконечная белый с белой вставкой Мира (360) | шт | 1220
13 169 | 135-117 | 701-0303-114 Выключатель проходной с подсветкой крем со вставкой Мира (386) | шт | 635
13 170 | 135-134 | 710-0200-101 Выключатель двойной белый NATA (180) | шт | 1200
13 171 | 135-172 | 711-0200-101 Выключатель двойной белый DEMET (696) | шт | 1050
13 172 | 135-079 | 701-0202-143 Розетка компьютерная+телефон белый с белой вставкой Мира (365) | шт | 2830
13 173 | 135-056 | 701-0200-154 Рамка 4-ая вертикальная б/вст. белая Мира (348) | шт | 980
13 174 | 135-018 | LZ-84 14 0713-T2 Лампа энергсб. свеча на ветру E14 13W 4200K (713) | шт | 515
13 175 | 135-013 | LZ-84 27 0515-T2 Лампа энергсб. full spiral E27 15W 4200K (327) | шт | 400
13 176 | 135-07 | LZ-84 27 0511-T2 Лампа энергсб. full spiral E27 11W 4200K (325) | шт | 435
13 177 | 135-016 | LX-72 27 0525-T2 Лампа энергсб. full spiral E27 25 W 2700K (874) | шт | 335
13 178 | 135-261 | 701-0303-103 Кнопка звонка крем со вставкой Мира (615) | шт | 450
13 179 | 135-037 | LZ-LED P14 Светодиодная панель 440 LPS 60045 (595*595*14 мм 45 W/3200Lm 4000/6400K IP 20) | шт | 8000
13 180 | 135-143 | 710-0200-127 Розетка двойная с/з закрытый корпус керамика белый NATA (187) | шт | 1770
13 181 | 135-115 | 701-0303-111 Выключатель с подсветкой крем со вставкой Мира (58) | шт | 615
13 182 | 135-124 | 701-0303-127 Розетка двойная с/з керамика крем со вставкой Мира (65) | шт | 1590
13 183 | 135-05 | LZ-82 27 0511-T2 Лампа энергсб. full spiral E27 11W 2700K (315) | шт | 355
13 184 | 135-058 | 701-0202-101 Выключатель двойной белый белой вставкой Мира (38) | шт | 1140
13 185 | 135-103 | 701-0300-147 Рамка 2-ая горизонтальная б/вст.крем Мира (44) | шт | 570
13 186 | 135-076 | 701-0202-138 Розетка телефонная двойная евро белый с белой вставкой Мира (362) | шт | 1770
13 187 | 135-254 | LZ-82 27 0530-T2 Лампа энергсб. full spiral E27 30W 2700K (320) | шт | 420
13 188 | 135-06 | LZ-84 14 0511-T2 Лампа энергсб. full spiral E14 11W 4200K (322) | шт | 435
13 189 | 135-052 | 701-0200-149 Рамка 4-ая горизонтальная б/вст. белая Мира (43) | шт | 980
13 190 | 135-039 | LX-74 27 0530-T-2 Лампа энергсб. full spiral E27 30 W 4200K/4100K (724) | шт | 475
13 191 | 135-095 | 701-0215-128 Розетка двойная б/з керамика белый с серой вставкой Мира | шт | 1075
13 192 | 135-161 | 710-0300-122 Розетка с/з керамика крем NATA (196) | шт | 620
13 193 | 135-177 | 711-0200-114 Выключатель проходной с подсветкой белый DEMET (1021) | шт | 635
13 194 | 135-288 | 701-3000-147 Рамка 2-ая горизонтальная жемчужно-белый перламутр без вставки Мира (147) | шт | 870
13 195 | 135-244 | 702-3131-100 Выключатель светло коричневый перламутр со вставкой Deriy (100) | шт | 425
13 196 | 135-075 | 701-0202-137 Розетка телефонная евро белый с белой вставкой Мира (361) | шт | 1070
13 197 | 135-293 | Крепление для лед панелей | шт | 1455
13 198 | 135-246 | 702-3131-121B Розетка б/з светло коричневый перламутр со вставкой Deriy (121В) | шт | 480
13 199 | 135-087 | 701-0215-114 Выключатель проходной с подсветкой белый с серой вставкой Мира (681) | шт | 1090
13 200 | 135-292 | 701-3030-109 Выключатель тройной жемчужно-белый перламутр со вставкой Мира (109) | шт | 1415
13 201 | 135-337 | LZ-LED P6536 Светодиодная пылевлагозащищенный светильник IP6536W 6500K 2800Lm PC (поликарбонат) | шт | 5000
13 202 | 135-279 | 701-3030-100 Выключатель жемчужно-белый перламутр со вставкой Мира (129) | шт | 1260
13 203 | 135-059 | 701-0202-105 Выключатель проходной белый белой вставкой Мира (350) | шт | 1140
13 204 | 135-04 | LZ-82 14 0511-T2 Лампа энергсб. full spiral E14 11W 2700K (312) | шт | 435
13 205 | 135-020 | LZ-84 27 0809-T2 Лампа энергсб. reflector R63 E27 9W 4200K (715) | шт | 320
13 206 | 135-118 | 701-0303-115 Диммер 800 Вт с фильтром крем со вставкой Мира (60) | шт | 2100
13 207 | 135-040 | Каучук Розетка наруж.уст-ки тройная с заглушками 2Р+РЕ 1*16А 220-240V 106-0400-101 | шт | 2395
13 208 | 135-029 | LZ-84 40 16105 Лампа энергсб big full spiral E40 105W 4200K (568) | шт | 2700
13 209 | 135-050 | 701-0200-147 Рамка 2-ая горизонтальная б/вст. белая Мира (41) | шт | 600
13 210 | 135-073 | 701-0202-129 РозеткаТВ проходная белый с белой вставкой Мира (359) | шт | 1220
13 211 | 135-046 | Каучук Розетка наруж.уст-ки 4-я с заглушками 2Р+РЕ 1*16А 220-240В 106-0400-107 | шт | 3030
13 212 | 135-031 | LZ-86 40 16105 Лампа энергсб big full spiral E40 105W 6500K (1026) | шт | 2700
13 213 | 135-085 | 701-0215-111 Выключатель с подсветкой белый с серой вставкой Мира (371) | шт | 1105
13 214 | 135-09 | LZ-84 14 0513-T2 Лампа энергсб. full spiral E14 13W 4200K (323) | шт | 445
13 215 | 135-146 | 710-0200-130 Розетка ТВ оконечная белый NATA (189) | шт | 835
13 216 | 135-048 | 332-0100-0202/202 Каучук Розетка наружной установки наклонная трехфазная 3Р+Е 3*32А 380В (609) | шт | 1135
13 217 | 135-145 | 710-0200-129 Розетка ТВ проходная белый NATA (504) | шт | 1410
13 218 | 135-156 | 710-0300-106 Выключатель проходной двойной крем NATA (509) | шт | 805
13 219 | 135-320 | LZ-LED P14 Светодиодная панель 464 LPS 30015 (295*295*12 мм 15W/900Lm 6400 K IP 20) | шт | 5350
13 220 | 135-084 | 701-0215-109 Выключатель тройной белый с серой вставкой Мира (370) | шт | 1075
13 221 | 135-150 | 710-0200-171 Выключатель 2-х кл. и розетка с/з, с крышкой белый, горизонталь NATA (666) | шт | 1120
13 222 | 135-210 | 701-0404-112 Выключатель двойной с подсветкой маун Мира (112) | шт | 620
13 223 | 135-132 | 701-0303-143 Розетка компьютер+телефон евро крем со вставкой Мира (72) | шт | 1600
13 224 | 135-322 | LZ-LED P14 Светодиодная панель 464 LPS 301145(295*1195*12 мм 45W/3200Lm 6400 K IP 20) | шт | 8570
13 225 | 135-158 | 710-0300-112 Выключатель двойной с подсветкой крем NATA (194) | шт | 800
13 226 | 135-139 | 710-0200-114 Выключатель проходной с подсветкой белый NATA (957) | шт | 820
13 227 | 135-199 | 701-3030-129 Розетка ТВ проходная жемчужно-белый перламутр со вставкой Мира (129) | шт | 1390
13 228 | 135-281 | 701-3030-122 Розетка с/з керамика жемчужно-белый перламутр со вставкой Мира (133) | шт | 1250
13 229 | 135-198 | 701-3030-127 Розетка двойная с/з керамика жемчужно-белый перламутр со вставкой Мира (127) | шт | 1500
13 230 | 135-294 | 701-3000-148 Рамка 3-ая горизонтальная жемчужно-белый перламутр без вставки Мира (148) | шт | 1190
13 231 | 135-112 | 701-0303-105 Выключатель проходной крем со вставкой Мира (55) | шт | 1140
13 232 | 135-133 | 710-0200-100 Выключатель белый NATA (179) | шт | 1010
13 233 | 135-070 | 701-0202-124 Розетка с защитой от детей керамика белая с белой вставкой Мира (358) | шт | 1260
13 234 | 135-098 | 701-0215-137 Розетка телефонная евро белый с серой вставкой Мира | шт | 875
13 235 | 135-119 | 701-0303-157 Диммер 1000 Вт крем со вставкой Мира (73) | шт | 4770
13 236 | 135-137 | 710-0200-111 Выключатель с подсветкой белый NATA (182) | шт | 1020
13 237 | 135-151 | 710-0200-172 Выключатель и розетка с/з, с крышкой белый вертикаль NATA (667) | шт | 1165
13 238 | 135-187 | 715-0101-601 Аксессуары вилка однофазная 50/600 (235) | шт | 380
13 239 | 135-105 | 701-0300-149 Рамка 4-ая горизонтальная б/вст. крем Мира (50) | шт | 935
13 240 | 135-338 | 702-3131-128 Розетка с двойная б/з светло коричневый перламутор со вставкой Deriy | шт | 680
13 241 | 135-086 | 701-0215-112 Выключатель двойной с подсветкой белый с серой вставкой Мира (372) | шт | 1325
13 242 | 135-169 | 710-0300-172 Выключатель и розетка с/з, с крышкой крем вертикаль NATA (202) | шт | 1160
13 243 | 135-168 | 710-0300-171 Выключатель2-х кл. и розетка с/з, с крышкой крем горизонталь NATA (201) | шт | 1120
13 244 | 135-167 | 710-0300-170 Выключатель и розетка с/з, с крышкой крем горизонталь NATA (200) | шт | 1060
13 245 | 135-138 | 710-0200-112 Выключатель двойной с подсветкой белый NATA (183) | шт | 800
13 246 | 135-08 | LZ-82 14 0513-T2 Лампа энергсб. full spiral E14 13W 2700K (313) | шт | 335
13 247 | 135-102 | 701-0215-143 Розетка компьютерная+телефон белый с серой вставкой Мира (383) | шт | 2315
13 248 | 135-099 | 701-0215-138 Розетка телефонная двойная евро белый с серой вставкой Мира (382) | шт | 800
13 249 | 135-170 | 710-0300-173 Выключатель2-х кл. и розетка с/з, с крышкой крем вертикаль NATA (203) | шт | 1120
13 250 | 135-185 | 711-0200-137 Розетка телефонная евро белый DEMET (630) | шт | 700
13 251 | 135-159 | 710-0300-114 Выключатель проходной с подсветкой крем NATA (510) | шт | 735
13 252 | 135-131 | 701-0303-141 Розетка компьютерная двойная крем со вставкой Мира (616) | шт | 3770
13 253 | 135-147 | 710-0200-137 Розетка телефонная евро белый NATA (505) | шт | 1395
13 254 | 135-175 | 711-0200-111 Выключатель с подсветкой белый DEMET (683) | шт | 550
13 255 | 135-262 | LX-74 27 0513-T2 Лампа энергсб. full spiral E27 13W 4200K/4100К (722) | шт | 390
13 256 | 135-010 | LZ-82 27 0513-T2 Лампа энергсб. full spiral E27 13W 2700K (316) | шт | 350
13 257 | 135-047 | 332-0100-0201/201 Каучук Вилка трехфазная 3Р+Е 3*32А 380В (608) | шт | 1010
13 258 | 135-165 | 710-0300-129 Розетка ТВ проходная крем NATA (511) | шт | 660
13 259 | 135-192 | 715-0701-607 Аксессуары Розетка штепсельная с/з белый/красный 50/400 (240) | шт | 620
13 260 | 135-162 | 710-0300-123 Розетка с/з с крышкой керамика крем NATA (197) | шт | 730
13 261 | 135-101 | 701-0215-141 Розетка компьютерная двойная белый с серой вставкой Мира (613) | шт | 3085
13 262 | 135-155 | 710-0300-105 Выключатель проходной крем NATA (508) | шт | 605
13 263 | 135-339 | LZ-86 14 0509-T2 Лампа энергосберегающая full spiral E14 9W 6400K, 12000h | шт | 510
13 264 | 135-340 | LZ-86 14 0515-T2 Лампа энергосберегающая full spiral E14 15W 6400K, 12000h | шт | 610
13 265 | 135-341 | LZ-86 27 0509-T2 Лампа энергосберегающая full spiral E27 9W 6400K, 12000h | шт | 510
13 266 | 135-342 | LZ-86 27 0515-T2 Лампа энергосберегающая full spiral E27 15W 6400K, 12000h | шт | 610
13 267 | 135-345 | Вилка угловая 2Р+РЕ 1х16А 220-240V, 106-0400-0108/108 | шт | 425
13 268 | 135-033 | Светильник линейный с люм, лампой Т4 12W/4200 G5, L=427 мм (559) LZ KL 2015 12 | шт | 750
13 269 | 135-209 | Выключатель маун Мира (100) 701-0404-100 | шт | 550
13 270 | 135-211 | Розетка б/з керамика маун Мира (121)701-0404-121 | шт | 400
13 271 | 135-247 | Розетка с/з с крышкой светло коричневый перламутр со вставкой Deriy (123В) 702-3131-123B | шт | 625
13 272 | 135-346 | Розетка с двойная с/з светло коричневый перламутр со вставкой Deriy (123В) 702-3131-127 | шт | 835
13 273 | 135-347 | Бокс с прозрачной крышкой ЩРВ-П-12 для внт.уст. 12-и модульных устройств 730-1000-012 NEW | шт | 4160
13 274 | 135-348 | Бокс с прозрачной крышкой ЩРН-П-12 для наружной уст. 12-и модульных устройств 730-2000-012 NEW | шт | 4300
13 275 | 135-349 | Аксессуары Тройник с/з прямоугольный1/24,715-0800-608 | шт | 2150
13 276 | 135-350 | Аксессуары Тройник с/з треугольный 1/48,715-0900-609 | шт | 1795
13 277 | 135-351 | 715-1100-611 Аксессуары выключатель навесной белый/белый 50/800 | шт | 395
13 278 | 135-352 | LILA колодка с/з 3 входа (36шт),720-0300-301 | шт | 1270
13 279 | 135-353 | LILA колодка с/з 3 входа с выключателем (36шт),720-0300-302 | шт | 1905
13 280 | 135-354 | LILA колодка б/з 3 входа (36шт) 720-0300-303 | шт | 920
13 281 | 135-355 | LILA колодка с/з 4 входа (36шт) 720-0400-401 | шт | 1540
13 282 | 135-356 | LILA колодка с/з 4 входа с выключателем (36шт) 720-0400-402 | шт | 2150
13 283 | 135-357 | LILA колодка с/з 6 входов (36шт) 720-0600-601 | шт | 2205
13 284 | 135-358 | LILA колодка с/з 6 входов с выключателем (36шт) 720-0600-602 | шт | 3050
13 285 | 135-359 | Бокс с прозрачной крышкой ЩРВ-П-16 для внт. уст.16-и модульных устройств (15шт) 730-1000-016NEW | шт | 6200
13 286 | 135-360 | Бокс с прозрачной крышкой ЩРВ-П-18 для внт. уст.18-и модульных устройств (15шт) 730-1000-018NEW | шт | 7440
13 287 | 135-361 | Бокс с прозрачной крышкой ЩРН-П-8 для наружной уст. 8- и модульных устройств (30шт) 730-2000-008NEW | шт | 2410
13 288 | 135-362 | Бокс внешний 16 | шт | 2650
13 289 | 135-363 | Бокс с прозрачной крышкой ЩРН-П-18 для наружной уст.18- и модульных устройств (15шт) 730-2000-018NEW | шт | 5960
13 290 | 135-364 | LED CANDLE (464 B35 1405) B35 5W 6400K E14 220V Светодиодные лампы | шт | 585
13 291 | 135-365 | Светодиодные лампы LED GLOB A45 5W 4200K E14 220V (442 A45 1405 ) | шт | 510
13 292 | 135-366 | Светодиодные лампы LED CANDLE B55 5W 6400K E27 220V (464 B55 2705) | шт | 545
13 293 | 135-367 | Светодиодные лампы LED MR16 5W GU5.3 4200K (442 MR 1605) | шт | 585
13 294 | 135-368 | Светодиодные лампы 460RKP-09 (460RKP-09 145x145 9W/710 Lm 6400K) | шт | 1600
13 295 | 135-369 | Светодиодные лампа LED GLOB А55 5W 2700K E27 (427 A55 2705) | шт | 540
13 296 | 135-323 | Рамка 2-ая горизонтальная темно-серая и жемчужно-белая металлик Deriy,702-2900-147 | шт | 270
13 297 | 135-324 | Рамка 3-ая горизонтальная темно-серая и жемчужно-белая металлик Deriy,702-2900-148 | шт | 385
13 298 | 135-230 | Выключатель двойной с подсветкой темно серый и жемчужно белый Deriy (112) 702-2930-112 | шт | 680
13 299 | 135-370 | Розетка с/з с темно-серая и жемчужно-белая металлик Deriy,702-2930-122B | шт | 530
13 300 | 135-371 | Розетка двойная с/з темно-серая и жемчужно-белая металлик Deriy,702-2930-127В | шт | 800
13 301 | 135-372 | Розетка двойная б/з темно-серая и жемчужно-белая металлик Deriy,702-2930-128В | шт | 620
13 302 | 135-328 | Розетка ТВ проходная темно-серая и жемчужно-белая металлик Deriy,702-2930-129 | шт | 550
13 303 | 135-373 | Выключатель проходной с подсветкой жемчужно-белый металлик Deriy,702-3030-114 | шт | 625
13 304 | 135-376 | Бокс с прозрачной крышкой ЩРВ-П-6 для внт уст. 6- и модульных устройств 730-1000-006NEW | шт | 1700
13 305 | 135-377 | Бокс с прозрачной крышкой ЩРН-П-6 для наружной уст. 6- и модульных устройств 730-2000-006NEW | шт | 1820
13 306 | 135-374 | Светодиодные лампы LED CANDLE B35 5W 4200K E14 220V (442 B35 1405) | шт | 510
13 307 | 135-375 | Лампа энергсб. full spiral E27 15W 2700K | шт | 530
13 308 | 135-378 | Светодиодные лампа LED GLOB А55 5W 4200K E27 (442 A55 2705) | шт | 560
13 309 | 135-379 | Светодиодные лампы LED GLOB A45 5W 4200K E27 220V (442 A45 2705) | шт | 510
13 310 | 135-380 | Светодиодные лампы LED GLOB A55 5W 6400K E27 220V (464 A55 2705 ) | шт | 545
13 311 | 135-381 | Светодиодные лампы LED GLOB A60 7W 4200K E27 220V (442 A60 2707 ) | шт | 575
13 312 | 135-382 | LED GLOBE Светодиодная Лампа A60 9W 6400K E27 | шт | 550
13 313 | 135-383 | LED GLOBE Светодиодная Лампа A60 11W 6400K E27 | шт | 600
13 314 | 135-384 | LED GLOBE Светодиодная Лампа A60 15W 6400K E27 | шт | 650
13 315 | 140-141 | 464RKP-18 Светодиодная панель (460RKP-18 225x225 18W/1440 Lm 6400 К) | шт | 2200
13 316 | 140-142 | 464RKP-24 Светодиодная панель квадратная встраиваемая (460RKP-24 300x300 24W/1560 Lm 6400 К) | шт | 4450
13 317 | 140-136 | 464RKP-03 Светодиодная панель квадратная встраиваемая 460RKP-03 85x85 3W/ 240 Lm 6400 К | шт | 940
13 318 | 140-137 | 464RKP-06 Светодиодная панель (464RKP-06 120x120 6W/ 470 Lm 6400 К) | шт | 1280
13 319 | 140-138 | 464RKP-09 Светодиодная панель (464RKP-09 145x145 9W/ 710 Lm 6400 К) | шт | 1700
13 320 | 135-385 | Светодиодная панель универсиальная с рассеивателем Призма (595*595 36W 3400Lm 6400) 464-LEPS-6003 | шт | 5700
13 321 | 135-386 | Светодиодный пылевлагозащищенный светильник IP65 18W 6500K 1600Lm LZ-LED IP6518 | шт | 3300
13 322 | 135-387 | LZ-LED P14 Светодиодная панель 440 LPS 60045 (595*595*14 мм 45 W/3200Lm 4000К) | шт | 5300
13 323 | 135-388 | ДРАЙВЕР 45W для LED ДВО FOLIO MEGALIGHT (175) | шт | 1990
13 324 | 135-404 | 703-0226-121 RAIN Розетка б/з керамика белый с бок.вст.золото | шт | 1180
13 325 | 135-389 | Бокс с прозрачной крышкой ЩРВ-П-8 для внт.уст. 8-и модульных устройств 730-1000-008 NEW | шт | 2430
13 326 | 135-295 | 702-0202-123 Deriy Розетка с/з с крышкой белый керамика | шт | 515
13 327 | 135-394 | 703-0226-101 RAIN Выключатель двойной белый с бок.вст.золото | шт | 1320
13 328 | 135-390 | Светодиодная панель 442 LPS 60045 (595*595*14 мм 45 W/3200Lm 4200 K)(без драйвера) LZ-LED P14 | шт | 8000
13 329 | 135-083 | 701-0215-106 Выключатель проходной двойной белый с серой вставкой Мира | шт | 1265
13 330 | 135-422 | 705-0202-100 Выключатель белый белой вставкой LESYA | шт | 820
13 331 | 135-438 | 703-0225-147 RAIN Рамка 2-ая горизонтальная б/вст. белая c бок.вст.ХРОМ | шт | 1130
13 332 | 135-423 | 705-0202-101 Выключатель двойной белый белой вставкой LESYA | шт | 1065
13 333 | 135-428 | 705-0202-121 LESYA Розетка б/з керамика белая с белой вставкой | шт | 925
13 334 | 135-433 | 705-0202-128 LESYA Розетка двойная б/з керамика белая с белой вставкой | шт | 1090
13 335 | 135-391 | 703-0225-100 RAIN Выключатель белый с бок.вст.хром | шт | 1110
13 336 | 135-417 | 703-0226-139 RAIN Розетка компьютерная белый с бок.вст.золото | шт | 2570
13 337 | 135-414 | 703-0226-129 RAIN Розетка ТВ проходная белый с бок.вст.золото | шт | 1570
13 338 | 135-448 | 705-0200-147 LESYA Рамка 2-ая горизонтальная б/вст.белая | шт | 380
13 339 | 135-446 | 705-0200-148 LESYA Рамка 3-ая горизонтальная б/вст.белая | шт | 540
13 340 | 135-437 | 705-0200-150 LESYA Рамка 5-ая горизонтальная б/вст.белая | шт | 600
13 341 | 135-431 | 705-0202-124 LESYA Розетка с защитой от детей керамика белая с белой выставкой | шт | 1055
13 342 | 135-436 | 705-0202-139 LESYA Розетка компьютерная белый с белой вставкой | шт | 1650
13 343 | 135-424 | 705-0202-105 Выключатель проходной белый белой вставкой LESYA | шт | 960
13 344 | 135-434 | 705-0202-130 LESYA Розетка ТВ оконечная белый с белой выставкой | шт | 1100
13 345 | 135-447 | 705-0200-149 LESYA Рамка 4-ая горизонтальная б/вст.белая | шт | 620
13 346 | 135-392 | 703-0226-100 RAIN Выключатель белый c бок.вст.золото | шт | 1110
13 347 | 135-449 | 705-0202-109 LESYA Выключатель тройной белый с белой выставкой | шт | 1170
13 348 | 135-432 | 705-0202-127 LESYA Розетка двойная с/з керамика белая с белой выставкой | шт | 1230
13 349 | 135-429 | 705-0202-122 LESYA Розетка с/з керамика белая с белой выставкой | шт | 1065
13 350 | 135-450 | 703-0226-147 RAIN Рамка 2-ая горизонтальная б/вст. c бок.вст.золото | шт | 1130
13 351 | 135-403 | 703-0225-121 RAIN Розетка б/з керамика белый с бок.вст.хром | шт | 1180
13 352 | 135-419 | 703-0225-148 RAIN Рамка 3-ая горизонтальная б.вст.белая с бок.вст.хром (10шт) | шт | 1565
13 353 | 135-413 | 703-0225-129 RAIN Розетка ТВ проходная белый с бок.вст.хром (10шт) | шт | 1380
13 354 | 135-412 | 703-0226-128 RAIN Розетка двойная б/з керамика белый с бок.вст.золото(10шт /120шт) | шт | 1830
13 355 | 135-420 | 703-0225-149 RAIN Рамка 4-ая горизонтальная б.вст.белая с бок.вст.хром (10шт) | шт | 1815
13 356 | 135-393 | 703-0225-101 RAIN Выключатель двойной белый с бок.вст.хром (10шт) | шт | 1320
13 357 | 135-405 | 703-0225-122 RAIN Розетка с/з керамика белый с бок.вст.хром | шт | 1335
13 358 | 135-406 | 703-0226-122 RAIN Розетка с/з с керамика белый с бок.вст.золото (10шт) | шт | 1515
13 359 | 135-410 | 703-0225-127 RAIN Розетка двойная с/з керамика белый с бок.вст.хром (10шт) | шт | 1990
13 360 | 135-407 | 703-0225-123 RAIN Розетка с/з с крышкой керамика белый с бок.вст.хром (10шт) | шт | 1475
13 361 | 135-443 | 705-0202-143 Розетка компьютерная+телефон белый с белой вставкой LESYA | шт | 1290
13 362 | 135-451 | PAL6510 Светодиодный прожектор 10 W SMD 800LM 6500K IP 65 | шт | 1770
13 363 | 135-452 | PAL6520 Светодиодный прожектор 20W SMD 1600LM 6500K IP 65 | шт | 2100
13 364 | 135-453 | PAL6530 Светодиодный прожектор 30W SMD 2400LM 6500K IP 65 | шт | 3565
13 365 | 135-454 | PAL6550 Светодиодный прожектор 50W SMD 4000LM 6500K IP 65 | шт | 5020
13 366 | 135-455 | PAL65100 Светодиодный прожектор 100W SMD 8000LM 6500K IP 65 | шт | 10520
13 367 | 135-456 | Светодиодная светильник ДПЛ 20 W 1600 LM 6500K (20 шт) 600мм | шт | 2200
13 368 | 135-457 | Светодиодная светильник ДПЛ 30 W 2400 LM 6500K (20 шт) 900мм | шт | 2360
13 369 | 135-500 | Светодиодная светильник ДПЛ 40 W 3200 LM 6500K 1200 mm | шт | 2465
13 370 | 135-501 | Светодиодная лампа ЛЛП65 36 W 2880 LM 6500K (20 шт. в кор.) | шт | 3810
13 371 | 135-458 | 464RRP-06 Светодиодная панель круглая (460RRP-06 ø 120 6W/470 Lm 6400K) | шт | 1140
13 372 | 135-502 | 703-0225-105 RAIN Выключатель проходной с бок.вст.хром | шт | 1300
13 373 | 135-418 | 703-0225-139 RAIN Розетка компьютерная белый с бок.вст.хром | шт | 2435
13 374 | 135-503 | 703-0225-150 RAIN Рамка 5-ая горизонтальная б.вст.белая с бок.вст.хром | шт | 1270
13 375 | 135-411 | 703-0225-128 RAIN Розетка двойная б/з керамика белый с бок.вст.хром (10шт) | шт | 1450
13 376 | 135-426 | 705-0202-111 LESYA Выключатель с подсветкой белый белой выставкой | шт | 1120
13 377 | 135-427 | 705-0202-112 LESYA Выключатель двойной подсветкой белый с белой выставкой | шт | 1340
13 378 | 135-430 | 705-0202-123 LESYA Розетка с/з с крышкой керамика белая с белой выставкой Ip20 | шт | 1150
13 379 | 135-402 | 703-0226-112 RAIN Выключатель двойной с подсветкой белый с бок.вст.золото | шт | 1760
13 380 | 135-459 | Светодиодная лампы LED GLOB A45 7W 6400 E14 220 V (464 A45 1407) | шт | 400.96
13 381 | 135-415 | 703-0225-137 RAIN Розетка телефонная евро белый с бок.вст.хром | шт | 1260
13 382 | 135-460 | LX 731-1000-036 LUXRAY Бокс с прозрачной крышкой ЩРВ-П-36 для внт.уст.36-и модульных устройств (10шт | шт | 11800
13 383 | 135-461 | 464RRP-09 Светодиодная панель круглая (460RRP-09 ø145 9W/720 Lm 6400K) | шт | 1330
13 384 | 135-462 | Дроссели LED DRIVER 12-18W | шт | 650
13 385 | 135-463 | 730-1000-036NEW Бокс с прозрачной крышкой ЩРВ-П-36 для внт. уст. 36-и модульных устройств | шт | 7920
13 386 | 135-465 | 701-0226-148 Рамка 3-ая горизонтальная б/вст. белая с бок.вст.золото Мира (42) | шт | 780
13 387 | 135-397 | 703-0225-106 RAIN Выключатель проходной двойной белый с бок.вст.хром | шт | 1935
13 388 | 135-396 | 703-0226-105 RAIN Выключатель проходной белый с бок.вст.золото(10шт /120шт) | шт | 1300
13 389 | 135-466 | 701-0202-181 Мира Розетка с USB белый с белой вставкой | шт | 5780
13 390 | 135-504 | 703-0225-109 RAIN Выключатель тройной белый с бок.вст.хром | шт | 1475
13 391 | 135-509 | Светодиодная панель 464-LPS-60048 (595*595*9 MM 48W/3400LM 6400K) в комплекте дроссели LEDDRIVER 48W | шт | 9500
13 392 | 135-425 | 705-0202-106 LESYA Выключатель проходной двойной белый белой выставкой | шт | 1310
13 393 | 135-435 | 705-0202-137 LESYA Розетка телефонная евро белый с белой вставкой | шт | 880
13 394 | 135-444 | 705-0202-141 LESYA Розетка компьютерная двойная белый с белой вставкой | шт | 2480
13 395 | 135-505 | Мира вставка одинарная хром 801-0125-701 | шт | 100
13 396 | 135-506 | Мира вставка одинарная золото 801-0126-701 | шт | 100
13 397 | 135-507 | 801-0225-701 Мира вставка двойная хром | шт | 210
13 398 | 135-508 | 801-0226-701 Мира вставка двойная золото | шт | 190
13 399 | 135-399 | 703-0225-111 RAIN Выключатель с подсветкой белый с бок.вст.хром (10шт) | шт | 1510
13 400 | 135-401 | 703-0225-112 RAIN Выключатель двойной с подсветкой белый с бок.вст.хром (10шт) | шт | 1760
13 401 | 135-409 | 703-0225-124 RAIN Розетка с защитой от детей керамика белый с бок.вст.хром (10шт) | шт | 1630
13 402 | 135-400 | 703-0226-111 RAIN Выключатель с подсветкой белый с бок.вст.золото (10шт) | шт | 1510
13 403 | 135-467 | 703-0226-124 RAIN Розетка с защитой от детей керамика белый с бок.вст.золото (10шт) | шт | 1430
13 404 | 135-445 | 703-0226-148 RAIN Рамка 3-ая горизонтальная б/вст. c бок.вст.золото | шт | 1565
13 405 | 135-201 | 701-0202-107 Мира Выключатель промежуточный белый белой вставкой | шт | 1630
13 406 | 135-408 | 703-0226-123 RAIN Розетка с/з крышкой керамика белый с бок.вст.золото | шт | 1475
13 407 | 135-510 | 703-0226-109 RAIN Выключатель тройной белый с бок.вст.золото | шт | 1475
13 408 | 135-439 | 703-0226-127 RAIN Розетка двойная с/з керамика белый с бок.вст.золото | шт | 2150
13 409 | 135-416 | 703-0226-137 RAIN Розетка телефонная евро белый с бок.вст.золото | шт | 1435
13 410 | 135-511 | 703-0226-149 RAIN Рамка 4-ая горизонтальная б/вст белая с бок.вст.золото | шт | 1815
13 411 | 135-282 | 701-3030-121 Мира Розетка б/з керамика жемчужно-белый перламутр со вставкой (10шт) | шт | 1290
13 412 | 135-284 | 701-3030-128 Мира Розетка двойная б/з керамика жемчужно-белый перламутр со вставкой (10шт) | шт | 1590
13 413 | 135-512 | 703-0226-150 RAIN Рамка 5-ая горизонтальная б/вст белая с бок.вст.золото | шт | 1660
13 414 | 135-513 | 464-LEPS-60072 Светодиодная панель универсиальная с рассеивателем Призма (595*595 18 72W 5760Lm 6400 | шт | 8200
13 415 | 135-514 | 715-1101-611 Аксессуары выключатель навесной белый/красный 50/800 | шт | 380
13 416 | 135-515 | 715-1121-611 Аксессуары выключатель навесной черный/красный 50/800 | шт | 380
13 417 | 135-516 | LX 731-1000-012 LUXRAY Бокс с прозрачной крышкой ЩРВ-П-12 для внт.уст.12-модульных устройств (20шт) | шт | 4220
13 418 | 135-517 | LX 731-1000-006 LUXRAY Бокс с прозрачной крышкой ЩРВ-П-6 для внт.уст.6 -модульных устройств (30шт) | шт | 2450
13 419 | 135-518 | LX 731-2000-006 LUXRAY Бокс с прозрачной крышкой ЩРН-П-6 для наруж.уст.6-модульных устройств | шт | 2450
13 420 | 135-519 | LX 731-2000-008 LUXRAY Бокс с прозрачной крышкой ЩРН-П-8 для наруж.уст.8-модульных устройств | шт | 2990
13 421 | 135-520 | LX 731-2000-012 LUXRAY Бокс с прозрачной крышкой ЩРН-П-12 для наруж.уст.12-модульных устройств | шт | 4220
13 422 | 135-521 | LX 731-1000-018 LUXRAY Бокс с прозрачной крышкой ЩРВ-П-18 для внт.уст.18-модульных устройств | шт | 6370
13 423 | 135-522 | LX 731-1000-024 LUXRAY Бокс с прозрачной крышкой ЩРВ-П-24 для внт.уст.24-модульных устройств | шт | 8265
13 424 | 135-524 | LX 731-2000-024 LUXRAY Бокс с прозрачной крышкой ЩРН-П-24 для наруж.уст.24-модульных устройств | шт | 8295
13 425 | 116-435 | Заглушка кабельной трассы КМ3 100х60 (2шт комп) | Компл | 695
13 426 | 116-436 | Лоток перфорированный 50х500х3000 ИЭК | м | 4440
13 427 | 135-525 | 442-LEPS-60036 Светодиодная панель универсиальная с рассеивателем Призма (595*595 18 36W 3400Lm4200) | шт | 4680
13 428 | 135-527 | LX 731-2000-004 LUXRAY Бокс с прозрачной крышкой ЩРН-П-4 для наруж.уст.4 -модульных устройств | шт | 2220
13 429 | 135-526 | PAL65200 Светодиодный прожектор 200W SMD 16000LM 6500K IP 65 | шт | 21000
13 430 | 135-528 | 705-0202-181 Розетка с USB белой вставкой LESYA | шт | 5500
13 431 | 135-550 | 703-0226-114 RAIN Выключатель проходной с подсветкой белый с бок.вст.золото(10шт /120шт) | шт | 1420
13 432 | 135-551 | 721-0303-302U LETITIA Удлинитель с/з 3 выхода 3 метра c USB с выключателем (12шт) шт/16А,250V/12 шт | шт | 6220
13 433 | 135-552 | Переходник для лапм с цоколя Е27 на Е40 | шт | 110
13 434 | 135-553 | Светодиодный светильник T8 40W 3600Lm 6500K IP20 1200 mm | шт | 2700
13 435 | 135-554 | Светодиодный светильник T8 30W 2700Lm 6500K IP20 900 mm | шт | 2360
13 436 | 135-555 | Светодиодный светильник T8 20W 1800Lm 6500K IP20 600 mm | шт | 1995
13 437 | 135-556 | 751-0200-100 VIOLA Выключатель белый 10А,250 V | шт | 390
13 438 | 135-557 | 751-0200-121 VIOLA Розетка б/з керамика белый 16А,250 V | шт | 430
13 439 | 135-558 | 751-0200-122 VIOLA Розетка с/з керамика белый 16А,250 V | шт | 510
13 440 | 135-559 | 751-0200-127 VIOLA Розетка двойная с/з керамика белый 16А,250V | шт | 690
13 441 | 135-560 | 751-0200-128 VIOLA Розетка двойная б/з керамика белый 16А,250 V | шт | 570
13 442 | 135-561 | 720-0302-301 LILA удлинитель с/з 3 входа 2 метра (12 шт) | шт | 3200
13 443 | 135-562 | 720-0302-302 LILA удлинитель с/з 3 входа 2 метра с выключателем (12 шт) | шт | 3885
13 444 | 135-563 | 720-0302-303 LILA удлинитель б/з 3 входа 2 метра (12 шт) | шт | 2130
13 445 | 135-564 | 720-0303-301 LILA удлинитель с/з 3 входа 3 метра (12 шт) | шт | 3970
13 446 | 135-565 | 720-0303-302 LILA удлинитель с/з 3 входа 3 метра с выключателем (12 шт) | шт | 4660
13 447 | 135-566 | 720-0303-303 LILA удлинитель б/з 3 входа 3 метра (12 шт) | шт | 2565
13 448 | 135-567 | 720-0305-301 LILA удлинитель с/з 3 входа 5 метров (12 шт) | шт | 5680
13 449 | 135-568 | 720-0305-302 LILA удлинитель с/з 3 входа 5 метров с выключателем (12 шт) | шт | 6140
13 450 | 135-569 | 720-0307-302 LILA удлинитель с/з 3 входа 7 метров с выключателем (12 шт) | шт | 7895
13 451 | 135-570 | 720-0307-303 LILA удлинитель б/з 3 входа 7 метров (12 шт) | шт | 4495
13 452 | 135-571 | 720-0310-301 LILA удлинитель с/з 3 входа 10 метров (12 шт) | шт | 9600
13 453 | 135-572 | 720-0310-302 LILA удлинитель с/з 3 входа 10 метров с выключателем (12 шт) | шт | 10340
13 454 | 135-573 | 720-0403-401 LILA удлинитель с/з 4 входа 3 метра (12 шт) | шт | 4250
13 455 | 135-574 | 720-0403-402 LILA удлинитель с/з 4 входа 3 метра с выключателем (12 шт) | шт | 4945
13 456 | 135-575 | 720-0405-401 LILA удлинитель с/з 4 входа 5 метров (12 шт) | шт | 5810
13 457 | 135-576 | 720-0405-402 LILA удлинитель с/з 4 входа 5 метров с выключателем (12 шт) | шт | 6450
13 458 | 135-577 | 720-0407-402 LILA удлинитель с/з 4 входа 7 метров с выключателем (12 шт) | шт | 3850
13 459 | 135-578 | 720-0602-601 LILA удлинитель с/з 6 входов 2 метра (12 шт) | шт | 4720
13 460 | 135-579 | 720-0602-602 LILA удлинитель с/з 6 входов 2 метра с выключателем (12 шт) | шт | 5585
13 461 | 135-580 | 720-0603-601 LILA удлинитель с/з 6 входов 3 метра (12 шт) | шт | 5805
13 462 | 135-581 | 720-0605-601 LILA удлинитель с/з 6 входов 5 метров (12 шт) | шт | 8010
13 463 | 135-582 | 720-0605-602 LILA удлинитель с/з 6 входов 5 метров с выключателем (12 шт) | шт | 8910
13 464 | 135-583 | LX 731-1000-004 LUXRAY Бокс с прозрачной крышкой ЩРВ-П-4 для внт.уст.4 -модульных устройств (30шт) | шт | 2220
13 465 | 135-584 | LX 731-2000-018 LUXRAY Бокс с прозрачной крышкой ЩРН-П-18 для наруж.уст.18-модульных устройств | шт | 6365
13 466 | 135-585 | 464SKP-18 Светодиодная панель (460SKP-18 225-225 18W/1440 Lm 6400K) | шт | 2450
13 467 | 135-586 | 464SKP-24 Светодиодная панель (460SKP-24 300-300 24W/1500 Lm 6400K) | шт | 3600
13 468 | 135-587 | 464SRP-18 Светодиодная панель круглая (460SRP-18 ø225 18W/1440 Lm 6400K) | шт | 2290
13 469 | 135-588 | 464SRP-24 Светодиодная панель круглая (460SRP-24 ø300 24W/1500 Lm 6400K) | шт | 3700
13 470 | 135-291 | 701-3000-154 Мира Рамка 4-ая вертикальная жемчужно-белый перламутр без вставки | шт | 1120
13 471 | 135-530 | LX 731-1000-008 LUXRAY Бокс с прозрачной крышкой ЩРВ-П-8 для внт.уст.8 -модульных устройств (30шт) | шт | 2990
13 472 | 135-531 | Бокс с прозрачной крышкой ЩРН-П-36 для наруж уст 36-и модульных устройств 730-2000-036 NEW | шт | 9905
13 473 | 135-421 | 703-0225-154 RAIN Рамка 4-ая вертикальная б.вст.белая с бок.вст.хром | шт | 840
13 474 | 135-590 | EPAL6530 Светодиодный прожектор ECO 30W SMD 2400LM 6500K IP65 | шт | 5330
13 475 | 135-591 | EPAL6550 Светодиодный прожектор ECO 50W SMD 4000LM 6500K IP65 | шт | 7050
13 476 | 135-468 | 703-0225-157 RAIN Диммер 1000W белый с бок.вст.хром (10шт) | шт | 5205
13 477 | 135-469 | Переходник для лапм с цокол Е27 на Е40 | шт | 120
13 478 | 135-470 | 705-4242-100 Выключатель черный бархат матовой вставкой LESYA | шт | 1285
13 479 | 135-471 | 705-4242-101 Выключатель двойной черный бархат матовой вставкой LESYA | шт | 1465
13 480 | 135-488 | 705-4242-181 Розетка с USB черный бархат матовой вставкой LESYA | шт | 4820
13 481 | 135-478 | 705-4242-121 Розетка б/з керамика черный бархат матовой вставкой LESYA | шт | 1345
13 482 | 135-490 | 705-0202-103 Кнопка звонка белый с белой выставкой LESYA | шт | 810
13 483 | 135-491 | 705-0202-129 Розетка ТВ проходная белый с белой вставкой LESYA | шт | 1170
13 484 | 135-592 | EPAL65100 Светодиодный прожектор ECO 100W SMD 8000LM 6500K IP65 | шт | 14500
13 485 | 135-489 | 705-4200-147 Рамка 2-ая горизонтальная б/вст черный бархат матовый | шт | 725
13 486 | 135-492 | 705-4200-148 Рамка 3-ая горизонтальная б/вст черный бархат матовый | шт | 1000
13 487 | 135-493 | 705-4200-149 Рамка 4-ая горизонтальная б/вст черный бархат матовый | шт | 1240
13 488 | 135-494 | 705-4200-150 Рамка 5-ая горизонтальная б/вст черный бархат матовый | шт | 1100
13 489 | 135-479 | 705-4242-122 Розетка с/з керамика черный бархат матовой вставкой LESYA | шт | 1460
13 490 | 135-480 | 705-4242-123 Розетка с/з крышкой керамика черный бархат матово вставкой LESYA | шт | 1460
13 491 | 135-483 | 705-4242-128 Розетка двойная б/з керамика черный бархат матово вставкой LESYA | шт | 1650
13 492 | 135-486 | 705-4242-139 Розетка компьютерная черный бархат матовой вставкой LESYA | шт | 2240
13 493 | 135-472 | 705-4242-105 Выключатель проходной черный бархат матовой вставкой LESYA | шт | 1340
13 494 | 135-475 | 705-4242-109 Выключатель тройной черный бархат матовой вставкой LESYA | шт | 1760
13 495 | 135-482 | 705-4242-127 Розетка двойная с/з керамика черный бархат матово вставкой LESYA | шт | 1790
13 496 | 135-532 | 464SKP-12 Светодиодная панель (460SKP-12 174x174 12W/950 Lm 6400K) | шт | 2130
13 497 | 135-593 | EPAL65200 Светодиодный прожектор ECO 200W SMD 16000LM 6500K IP 65 | шт | 30700
13 498 | 135-594 | 100-CCEL-6409 Светодиодный Светильник Круглая Внутренняя 9W 855LM 6400K | шт | 1430
13 499 | 135-595 | 119-CCEL-6418 Светодиодный Светильник Круглая Внутренняя 18W 1710LM 6400K | шт | 1500
13 500 | 135-596 | 168-CCEL-6424 Светодиодный Светильник Круглая Внутренняя 24W 2280LM 6400K | шт | 1900
13 501 | 135-597 | 221-CCEL-6436 Светодиодный Светильник Круглая Внутренняя 36W 3420LM 6400K | шт | 2460
13 502 | 135-484 | 705-4242-129 LESYA Розетка ТВ проходной черный бархат матовой вставкой | шт | 1370
13 503 | 135-533 | 703-0226-107 RAIN Выключатель промежуточный белый с бок.вст.золото(10шт /120шт) | шт | 1750
13 504 | 135-441 | 705-0202-107 LESYA Выключатель промежуточный белый белой вставкой | шт | 1310
13 505 | 135-600 | 703-0225-181 RAIN Розетка с/з + USB разъем (керамика) белый с бок.аст. хром | шт | 5100
13 506 | 135-601 | 703-0226-152 RAIN Рамка 2-ая вертикальная б/вст белая с бок.вст.золото | шт | 1000
13 507 | 135-602 | Светодиодный светильник ДПЛ 60 W 5400 LM 6500K 1200мм | шт | 3485
13 508 | 135-603 | EPAL6520 Светодиодный прожектор ECO 20W SMD 1600LM 6500K IP 65 | шт | 3370
13 509 | 135-398 | 703-0226-106 RAIN Выключатель проходной двойной белый с бок.вст.золото(10шт /120шт) | шт | 1935
13 510 | 135-473 | 705-4242-106 LESYA Выключатель проходной двойной черный бархат матовой вставкой | шт | 1755
13 511 | 135-474 | 705-4242-107 LESYA Выключатель промежуточный черный бархат матовой вставкой (10шт)(120шт в кор) | шт | 1755
13 512 | 135-610 | 703-0288-121B RAIN Розетка б/з керамика белая | шт | 840
13 513 | 135-611 | 703-0225-146 RAIN Рамка 1-ая горизонтальная б/вст белый с бок.аст.хром | шт | 550
13 514 | 135-612 | 703-0226-181 RAIN Розетка с/з + USB разъем (керамика) белый с бок.аст. эолота | шт | 5570
13 515 | 135-613 | 703-0288-139 RAIN Розетка компьютерная белая | шт | 2360
13 516 | 135-620 | 730-1000-024NEW Бокс с прозрачной крышкой ЩРВ-П-24 для внт. уст. 24-х модульных устройств (10шт) | шт | 9330
13 517 | 135-621 | 730-2000-016NEW Бокс с прозрачной крышкой ЩРН-П-16 для наружной уст.16- и модульных устройств (15шт) | шт | 6180
13 518 | 135-622 | 730-2000-024NEW Бокс с прозрачной крышкой ЩРН-П-24 для наруж уст. 24- х модульных устройств (10шт) | шт | 9340
13 519 | 135-605 | Светодиодный свительник ДПЛ 80 W 7200 LM 6500K 1200мм | шт | 4800
13 520 | 135-614 | 703-0288-100 RAIN Выключатель белый | шт | 780
13 521 | 135-616 | 703-0288-121 RAIN Розетка б/з керамика белая | шт | 770
13 522 | 135-617 | 703-0288-122 RAIN Розетка с/з керамика белая | шт | 970
13 523 | 135-618 | 703-0288-124 RAIN Розетка с защитой от детей керамика белая | шт | 1090
13 524 | 135-623 | 703-0288-129 RAIN Розетка ТВ проходная белая | шт | 780
13 525 | 135-624 | 703-0202-146 RAIN Рамка 1-ая горизантальная б/вст белая | шт | 310
13 526 | 135-630 | LED CANDLE (464 B35 1407) B35 7W 6400K E14 220V светодиодные лампы (Свеча) | шт | 550
13 527 | 135-631 | LED CANDLE (464 B35 1409) B35 9W 6400K E14 (Свеча) Светодиодная Лампа | шт | 600
13 528 | 135-632 | LED CANDLE (N464 B35 1407) B35 7W 6400K E14 220V светодиодные лампы (Пуля) | шт | 550
13 529 | 135-633 | LED CANDLE (N464 B35 2707) B35 7W 6400K E27 220V светодиодные лампы (Пуля) | шт | 550
13 530 | 135-634 | LED CANDLE (464 B35 2709) B35 9W 6400K E27 220V светодиодные лампы (Свеча) | шт | 595
13 531 | 135-635 | светодиодные лампы LED GLOB A60 7W 6400K E27 220V (464 A60 2707) | шт | 525
13 532 | 135-638 | LED MR16 (464 MR 1607) MR 16 7W GU5.3 6400K светодиодные лампы 25шт/100шт | шт | 490
13 533 | 135-636 | LED GLOBE Светодиодная Лампа A60 13W 6400K E27 (464-A60-2713) | шт | 550
13 534 | 135-637 | LED GLOBE Светодиодная Лампа A70 18W 6400K E27 | шт | 900
13 535 | 135-639 | LED T80 20W 6400 E27 220V светодиодные лампы 464 Т80 2720 | шт | 1240
13 536 | 135-640 | LED T Светодиодная Лампа Т100 30W 6400K E27 | шт | 1930
13 537 | 135-641 | Светодиодная Лампа LED GLOB T120 40W 6400K E27 220V 464 Т120 2740 | шт | 2700
13 538 | 135-642 | Светодиодная Лампа LED GLOB T140 50W 6400K E27 220V 464 Т140 2750 | шт | 3770
13 539 | 135-650 | 703-0225-130 RAIN Розетка ТВ оконечная белый с бок.вст.хром (10шт) | шт | 1570
13 540 | 135-330 | Розетка наруж. уст-ки двойная с заглушками 2Р+РЕ 1х16А 220-240V 106-0400-110 | шт | 1750
13 541 | 135-625 | 721-0310-301 LETITIA удлинитель с/з 3 входа 10 метров (12 шт)) шт | шт | 3960
13 542 | 135-541 | 703-0288-105 RAIN Выключатель проходной белый | шт | 930
13 543 | 135-542 | 703-0288-109 RAIN Выключатель тройной белый | шт | 1200
13 544 | 135-540 | 703-0226-146 RAIN Рамка 1-ая горизонтальная б/вст белая с бок.вст.золото | шт | 550
13 545 | 135-606 | LED CANDLE (N464 В35 2709) B35 9W 6400K E27 (Пуля) светодиодная лампа | шт | 480
13 546 | 135-604 | Светодиодный Светильник ДПЛ 100W 9000LM 6500K | шт | 5400
13 547 | 135-643 | SCEL Светодиодный Светильник Квадратный Внутренний 9W 855LM 6400K | шт | 1090
13 548 | 135-644 | SCEL Светодиодный Светильник Квадратный Внутренний 18W 1710LM 6400K 120-SCEL-6418 | шт | 1700
13 549 | 135-645 | SCEL Светодиодный Светильник Квадратный Внутренний 24W 2280LM 6400K | шт | 2370
13 550 | 135-646 | SCEL Светодиодный Светильник Квадратный Внутренний 36W 3420LM 6400K 222-SCEL-6436 | шт | 3865
13 551 | 135-651 | 703-0288-106 RAIN Выключатель проходной двойной белый | шт | 1430
13 552 | 135-652 | LX 731-2000-036 LUXRAY Бокс с прозрачной крышкой ЩРН-П-36 для наруж.уст.36-модульных устройств | шт | 11800
13 553 | 135-653 | LED ДРАЙВЕР 48W | шт | 4895
13 554 | 135-626 | 703-0288-123 RAIN Розетка с/з с крышкой керамика белая | шт | 1225
13 555 | 135-627 | 703-0288-130 RAIN Розетка ТВ оконечная белая | шт | 1050
13 556 | 135-628 | 703-0288-141 RAIN Розетка компьютерная двойная белая | шт | 4020
13 557 | 135-629 | 703-0288-143 RAIN Розетка компьютерная+телефонная белая (10 шт/120 шт)шт (120 шт в кор) | шт | 2595
13 558 | 135-607 | Светодиодная Лампа LED GLOB A60 15W 6400K E27 (464 A60 2715) керек емес | шт | 850
13 559 | 135-654 | 464-LPS-60072 Светодиодная панель 72W 5760LM 6400K в комплекте LED ДРАЙВЕР 2х36W | шт | 9450
13 560 | 135-285 | 701-3030-105 Мира Выключатель проходной жемчужно-белый перламутр со вставкой (10шт) | шт | 1440
13 561 | 135-655 | 703-0288-112 RAIN Выключатель 2-ой c подсветкой белый | шт | 1490
13 562 | 135-656 | 100-CCEL-4209 Светодиодный Светильник Круглый Внутренний 9W 855LM 4200K | шт | 1000
13 563 | 135-667 | LED CANDLE (442-B35-1409) Светодиодная Лампа B35 9W 4200K E14 1409 свеча | шт | 600
13 564 | 135-668 | LED CANDLE (N442 B35 1407) B35 7W 4200 K E14 Светодиодная Лампа (Пуля) | шт | 550
13 565 | 135-669 | LED GLOBE Светодиодная Лампа A45 7W 4200K E27 | шт | 550
13 566 | 135-670 | LED GLOBE Светодиодная Лампа A45 9W 4200K E27 | шт | 570
13 567 | 135-671 | LED GLOBE Светодиодная Лампа A60 11W 4200K E27 | шт | 600
13 568 | 135-672 | LED GLOBE Светодиодная Лампа A60 13W 4200K E27 | шт | 640
13 569 | 135-660 | 703-0288-111 RAIN Выключатель с подсветкой белый | шт | 1200
13 570 | 135-662 | 703-0202-147 RAIN Рамка 2-ая горизантальная б/вст белая | шт | 820
13 571 | 135-663 | 703-0202-148 RAIN Рамка 3-ая горизантальная б/вст белая | шт | 1170
13 572 | 135-664 | 703-0202-149 RAIN Рамка 4-ая горизантальная б/вст белая | шт | 1340
13 573 | 135-665 | 703-0202-150 RAIN Рамка 5-ая горизонтальная белая | шт | 1330
13 574 | 135-666 | 119-CCEL-4218 Светодиодный Светильник Круглый Внутренний 18W 1710LM 4200K | шт | 1575
13 575 | 135-673 | CCELSU Светодиодный Светильник Круглый Наружный 18W 1710LM 6400K 119-CCELSU-6418 | шт | 1880
13 576 | 135-674 | SCELSU Светодиодный Светильник Квадратный Наружный 18W 1710LM 6400K 119-SCELSU-6418 | шт | 2000
13 577 | 135-675 | CCELSU Светодиодный Светильник Круглый Наружный 24W 2280LM 6400K 167-CCELSU-6424 | шт | 2400
13 578 | 135-676 | SCELSU Светодиодный Светильник Квадратный Наружный 24W 2280LM 6400K 168-SCELSU-6424 | шт | 2550
13 579 | 135-677 | CCELSU Светодиодный Светильник Круглый Наружный 36W 3420LM 6400K 220-CCELSU-6436 | шт | 3060
13 580 | 135-678 | SCELSU Светодиодный Светильник Квадратный Наружный 36W 3420LM 6400K 220-SCELSU-6436 | шт | 3550
13 581 | 135-680 | 703-0288-181 RAIN Розетка с/з с USB белая (механизм) | шт | 5300
13 582 | 135-681 | 705-3030-100 LESYA Выключатель жемчужно-белый | шт | 1285
13 583 | 135-683 | 705-3030-105 LESYA Выключатель проходной жемчужно-белый | шт | 1340
13 584 | 135-684 | 705-3030-106 LESYA Выключатель проходной двойной жемчужно-белый | шт | 1755
13 585 | 135-685 | 705-3030-109 LESYA Выключатель тройной жемчужно-белый | шт | 1660
13 586 | 135-686 | 705-3030-111 LESYA Выключатель с подсветкой жемчужно-белый | шт | 1500
13 587 | 135-687 | 705-3030-112 LESYA Выключатель двойной с подсветкой жемчужно-белый | шт | 1800
13 588 | 135-688 | 705-3030-121 LESYA Розетка б/з керамика жемчужно-белая | шт | 1260
13 589 | 135-689 | 705-3030-122 LESYA Розетка с/з керамика жемчужно-белая | шт | 1380
13 590 | 135-690 | 705-3030-123 LESYA Розетка с/з с крышкой керамика жемчужно-белая | шт | 1275
13 591 | 135-691 | 705-3030-124 LESYA Розетка с защитой от детей керамика жемчужно-белая | шт | 1380
13 592 | 135-692 | 705-3030-127 LESYA Розетка двойная с/з керамика жемчужно-белая | шт | 1680
13 593 | 135-693 | 705-3030-128 LESYA Розетка двойная б/з керамика жемчужно-белая | шт | 1550
13 594 | 135-694 | 705-3030-129 LESYA Розетка ТВ проходной жемчужно-белая | шт | 1370
13 595 | 135-695 | 705-3030-139 LESYA Розетка компьютерная жемчужно-белая | шт | 2100
13 596 | 135-696 | 705-3030-181 LESYA Розетка с/з с USB жемчужно-белая | шт | 5500
13 597 | 135-697 | 705-3000-147 LESYA Рамка 2-ая горизантальная жемчужно-белая | шт | 685
13 598 | 135-698 | 705-3000-148 LESYA Рамка 3-ая горизантальная жемчужно-белая | шт | 940
13 599 | 135-699 | 705-3000-149 LESYA Рамка 4-ая горизантальная жемчужно-белая | шт | 1170
13 600 | 135-700 | 705-3000-150 LESYA Рамка 5-ая горизантальная жемчужно-белая | шт | 1100
13 601 | 135-701 | 705-4141-100 LESYA Выключатель черный графит матовый | шт | 1210
13 602 | 135-702 | 705-4141-101 LESYA Выключатель двойной черный графит матовый | шт | 1465
13 603 | 135-703 | 705-4141-105 LESYA Выключатель проходной черный графит матовый | шт | 1090
13 604 | 135-704 | 705-4141-106 LESYA Выключатель проходной двойной черный графит матовый | шт | 1435
13 605 | 135-705 | 705-4141-109 LESYA Выключатель тройной черный графит матовый | шт | 1450
13 606 | 135-706 | 705-4141-111 LESYA Выключатель с подсветкой черный графит матовый | шт | 1230
13 607 | 135-707 | 705-4141-112 LESYA Выключатель двойной с подсветкой черный графит матовый | шт | 1390
13 608 | 135-708 | 705-4141-121 LESYA Розетка б/з керамика черный графит матовый | шт | 1345
13 609 | 135-709 | 705-4141-122 LESYA Розетка с/з керамика черный графит матовый | шт | 1380
13 610 | 135-710 | 705-4141-127 LESYA Розетка двойная с/з керамика черный графит матовый | шт | 1790
13 611 | 135-711 | 705-4141-128 LESYA Розетка двойная б/з керамика черный графит матовый | шт | 1650
13 612 | 135-712 | 705-4141-129 LESYA Розетка ТВ проходной черный графит матовый | шт | 1295
13 613 | 135-713 | 705-4141-139 LESYA Розетка компьютерная черный графит матовый | шт | 1850
13 614 | 135-714 | 705-4141-181 LESYA Розетка с/з с USB черный графит матовый | шт | 4490
13 615 | 135-715 | 705-4100-147 LESYA Рамка 2-ая горизантальная черный графит матовый | шт | 660
13 616 | 135-716 | 705-4100-148 LESYA Рамка 3-ая горизантальная черный графит матовый | шт | 1000
13 617 | 135-717 | 705-4100-149 LESYA Рамка 4-ая горизантальная черный графит матовый | шт | 1130
13 618 | 135-718 | 705-4100-150 LESYA Рамка 5-ая горизантальная черный графит матовый | шт | 1100
13 619 | 135-719 | 705-4343-100 LESYA Выключатель серебро матовый | шт | 1210
13 620 | 135-720 | 705-4343-101 LESYA Выключатель двойной серебро матовый | шт | 1380
13 621 | 135-721 | 705-4343-105 LESYA Выключатель проходной серебро матовый | шт | 1340
13 622 | 135-722 | 705-4343-106 LESYA Выключатель проходной двойной серебро матовы | шт | 1755
13 623 | 135-723 | 705-4343-109 LESYA Выключатель тройной серебро матовый | шт | 1760
13 624 | 135-724 | 705-4343-111 LESYA Выключатель с подсветкой серебро матовый | шт | 1500
13 625 | 135-725 | 705-4343-112 LESYA Выключатель двойной с подсветкой серебро матовый | шт | 1800
13 626 | 135-726 | 705-4343-121 LESYA Розетка б/з керамика серебро матовый | шт | 1260
13 627 | 135-727 | 705-4343-122 LESYA Розетка с/з керамика серебро матовый | шт | 1380
13 628 | 135-728 | 705-4343-127 LESYA Розетка двойная с/з керамика серебро матовый | шт | 1680
13 629 | 135-729 | 705-4343-128 LESYA Розетка двойная б/з керамика серебро матовый | шт | 1555
13 630 | 135-730 | 705-4343-129 LESYA Розетка ТВ проходной серебро матовый | шт | 1680
13 631 | 135-731 | 705-4343-139 LESYA Розетка компьютерная серебро матовый | шт | 2100
13 632 | 135-732 | 705-4343-181 LESYA Розетка с/з с USB серебро матовый | шт | 5500
13 633 | 135-733 | 705-4300-147 LESYA Рамка 2-ая горизантальная серебро матовый | шт | 685
13 634 | 135-734 | 705-4300-148 LESYA Рамка 3-ая горизантальная серебро матовый | шт | 940
13 635 | 135-735 | 705-4300-149 LESYA Рамка 4-ая горизантальная серебро матовый | шт | 1170
13 636 | 135-736 | 705-4300-150 LESYA Рамка 5-ая горизантальная серебро матовый | шт | 1100
13 637 | 135-740 | LEPS Светодиодная Панель универсальная с рассеивателем Призма 100W 9000LM 6400K | шт | 10200
13 638 | 135-741 | 705-4242-143 LESYA Розетка компьютерная+телефон черная матовая | шт | 1950
13 639 | 135-742 | 705-4141-107 LESYA Выключатель промежуточный черный графит матовый | шт | 1435
13 640 | 108-057 | Розетка переносная ССИ-225 3Р+РЕ+N 32А 380-415В IP44 IEK PSR22-032-5 | шт | 2060
13 641 | 135-743 | 703-0226-157 RAIN Диммер 1000W белый с бок.вст.золото(10шт /120шт) | шт | 5205
13 642 | 135-744 | 703-0288-107 RAIN Выключатель промежуточный белый (механизм) | шт | 1525
13 643 | 135-745 | 705-3030-107 LESYA Выключатель промежуточный жемчужно-белый | шт | 1755
13 644 | 135-746 | 705-4343-107 LESYA Выключатель промежуточный серебро матовый | шт | 1755
13 645 | 108-058 | Розетка 135 стационарная 3P+PE+N 63A 380B IP 54 ИЭК | шт | 9004
13 646 | 135-750 | EPAL65150 Светодиодный Прожектор 150W 12000LM 6500K | шт | 21850
13 647 | 135-760 | 742-0288-100 VESNA Выключатель белый (механизм) | шт | 700
13 648 | 135-761 | 742-0288-101 VESNA Выключатель двойной белый (механизм) | шт | 895
13 649 | 135-762 | 742-0288-105 VESNA Выключатель проходной белый (механизм) | шт | 850
13 650 | 135-763 | 742-0288-109 VESNA Выключатель тройной белый (механизм) | шт | 1110
13 651 | 135-764 | 742-0288-111 VESNA Выключатель с подсветкой белый (механизм) | шт | 1050
13 652 | 135-765 | 742-0288-112 VESNA Выключатель двойной с подсветкой белый (механизм) | шт | 1290
13 653 | 135-766 | 742-0288-121B VESNA Розетка б/з бакалит белая (механизм) | шт | 775
13 654 | 135-767 | 742-0288-122B VESNA Розетка с/з бакалит белая (механизм) | шт | 985
13 655 | 135-768 | 742-0288-123B VESNA Розетка с/з с крышкой бакалит белая (механизм) | шт | 1010
13 656 | 135-769 | 742-0288-124B VESNA Розетка с защитой от детей бакалит белая (механизм) | шт | 980
13 657 | 135-770 | 742-0200-127B VESNA Розетка двойная с/з бакалит белая | шт | 1295
13 658 | 135-771 | 742-0200-128B VESNA Розетка двойная б/з бакалит белая | шт | 1215
13 659 | 135-772 | 742-0288-129 VESNA Розетка ТВ проходной белая (механизм) | шт | 1300
13 660 | 135-773 | 742-0288-139 VESNA Розетка компьютерная белая (механизм) | шт | 1730
13 661 | 135-774 | 742-0288-141 VESNA Розетка компьютерная двойная белая (механизм) | шт | 2550
13 662 | 135-775 | 742-0288-181 VESNA Розетка с/з с USB белая (механизм) | шт | 5430
13 663 | 135-776 | 742-0200-146 VESNA Рамка 1-ая горизонтальная белая | шт | 170
13 664 | 135-777 | 742-0200-147 VESNA Рамка 2-ая горизонтальная белая | шт | 385
13 665 | 135-778 | 742-0200-148 VESNA Рамка 3-ая горизонтальная белая | шт | 580
13 666 | 135-779 | 742-0200-149 VESNA Рамка 4-ая горизонтальная белая | шт | 670
13 667 | 135-788 | 742-0200-150 VESNA Рамка 5-ая горизонтальная белая | шт | 670
13 668 | 135-780 | LED GX53 Светодиодная Лампа 8W 4200K | шт | 620
13 669 | 135-781 | LED GX53 Светодиодная Лампа 10W 4200K | шт | 680
13 670 | 135-782 | LED GX53 Светодиодная Лампа 12W 4200K | шт | 830
13 671 | 135-783 | LED GX53 Светодиодная Лампа 15W 4200K | шт | 850
13 672 | 135-784 | LED GX53 Светодиодная Лампа 8W 6400K | шт | 620
13 673 | 135-785 | LED GX53 Светодиодная Лампа 10W 6400K | шт | 680
13 674 | 135-786 | LED GX53 Светодиодная Лампа 12W 6400K | шт | 830
13 675 | 135-787 | LED GX53 Светодиодная Лампа 15W 6400K | шт | 850
13 676 | 135-789 | 742-0288-107 VESNA Выключатель промежуточный белый (механизм) | шт | 1220
13 677 | 135-790 | LED CANDLE (N464 В35 1409) Светодиодная Лампа N B35 9W 6400K E14 (пуля) | шт | 600
13 678 | 135-791 | 742-4200-146 VESNA Рамка 1-ая горизонтальная черная матовая | шт | 350
13 679 | 135-792 | 742-4200-147 VESNA Рамка 2-ая горизантальная черная матовая | шт | 720
13 680 | 135-793 | 742-4200-148 VESNA Рамка 3-ая горизантальная черная матовая | шт | 990
13 681 | 135-794 | 742-4200-149 VESNA Рамка 4-ая горизантальная черная матовая | шт | 1250
13 682 | 135-795 | 742-4288-100 VESNA Выключатель черный матовый (механизм) | шт | 990
13 683 | 135-796 | 742-4288-101 VESNA Выключатель двойной черный матовый (механизм) | шт | 1170
13 684 | 135-797 | 742-4288-105 VESNA Выключатель проходной черный матовый (механизм) | шт | 1120
13 685 | 135-798 | 742-4288-109 VESNA Выключатель тройной черный матовый (механизм) | шт | 1470
13 686 | 135-799 | 742-4288-111 VESNA Выключатель с подсветкой черный матовый (механизм) | шт | 1300
13 687 | 135-800 | 742-4288-112 VESNA Выключатель двойной с подсветкой черный матовый (механизм) | шт | 1620
13 688 | 135-801 | 742-4288-121B VESNA Розетка б/з бакалит черная матовая (механизм) | шт | 1050
13 689 | 135-802 | 742-4288-122B VESNA Розетка с/з бакалит черная матовая (механизм) | шт | 1155
13 690 | 135-803 | 742-4288-123B VESNA Розетка с/з с крышкой бакалит черная матовая (механизм) | шт | 1370
13 691 | 135-804 | 742-4288-124B VESNA Розетка с защитой от детей бакалит черная матовая (механизм) | шт | 1170
13 692 | 135-805 | 742-4200-127B VESNA Розетка двойная с/з бакалит черная матовая | шт | 1770
13 693 | 135-806 | 742-4200-128B VESNA Розетка двойная б/з бакалит черная матовая | шт | 1630
13 694 | 135-807 | 742-4288-129 VESNA Розетка ТВ проходной черная матовая (механизм) | шт | 1340
13 695 | 135-808 | 742-4288-139 VESNA Розетка компьютерна черная матовая (механизм) | шт | 1950
13 696 | 135-809 | 742-4288-141 VESNA Розетка компьютерная двойная черная матовая (механизм) | шт | 2820
13 697 | 135-810 | 742-4288-181 VESNA Розетка с/з с USB черная матовая (механизм) | шт | 5700
13 698 | 135-811 | 742-3500-146 VESNA Рамка 1-ая горизонтальная платина | шт | 350
13 699 | 135-812 | 742-3500-148 VESNA Рамка 3-ая горизантальная платина | шт | 990
13 700 | 135-813 | 742-3500-149 VESNA Рамка 4-ая горизантальная платина | шт | 1250
13 701 | 135-814 | 742-3500-150 VESNA Рамка 5-ая горизантальная платина | шт | 1265
13 702 | 135-815 | 742-3588-100 VESNA Выключатель платина (механизм) | шт | 990
13 703 | 135-816 | 742-3588-101 VESNA Выключатель двойной платина (механизм) | шт | 1170
13 704 | 135-817 | 742-3588-105 VESNA Выключатель проходной платина (механизм) | шт | 1120
13 705 | 135-818 | 742-3588-109 VESNA Выключатель тройной платина (механизм) | шт | 1470
13 706 | 135-819 | 742-3588-111 VESNA Выключатель с подсветкой платина (механизм) | шт | 1300
13 707 | 135-820 | 742-3588-112 VESNA Выключатель двойной с подсветкой платина (механизм) | шт | 1620
13 708 | 135-821 | 742-3588-121B VESNA Розетка б/з бакалит платина (механизм) | шт | 1050
13 709 | 135-822 | 742-3588-122B VESNA Розетка с/з бакалит платина (механизм) | шт | 1155
13 710 | 135-823 | 742-3588-123B VESNA Розетка с/з с крышкой бакалит платина (механизм) | шт | 1370
13 711 | 135-824 | 742-3588-124B VESNA Розетка с защитой от детей бакалит платина (механизм) | шт | 1170
13 712 | 135-825 | 742-3500-127B VESNA Розетка двойная с/з бакалит платина | шт | 1770
13 713 | 135-826 | 742-3500-128B VESNA Розетка двойная б/з бакалит платина | шт | 1630
13 714 | 135-827 | 742-3588-129 VESNA Розетка ТВ проходной платина (механизм) | шт | 1340
13 715 | 135-828 | 742-3588-139 VESNA Розетка компьютерна платина (механизм) | шт | 1770
13 716 | 135-829 | 742-3588-181 VESNA Розетка с/з с USB платина (механизм) | шт | 5700
13 717 | 135-830 | 742-3500-147 VESNA Рамка 2-ая горизантальная платина | шт | 720
13 718 | 135-831 | 742-4288-106 VESNA Выключатель проходной двойной черный матовый (механизм) | шт | 1590
13 719 | 135-832 | 742-4288-107 VESNA Выключатель промежуточный черный матовый (механизм) | шт | 1590
13 720 | 135-833 | 742-0288-106 VESNA Выключатель проходной двойной белый (механизм) | шт | 1220
13 721 | 135-834 | 742-4200-150 VESNA Рамка 5-ая горизонтальная черная матовая | шт | 1265
13 722 | 135-835 | LPS Светодиодная панель36W 3000Lm 6400К в комплекте LED драйвер 36W | шт | 8650
13 723 | 135-751 | Рамка для LED панелей 595х595 | шт | 3200
13 724 | 135-836 | 742-3588-106 VESNA Выключатель проходной двойной платина (механизм) | шт | 1590
13 725 | 135-838 | 703-0202-127 RAIN Розетка двойной с/з керамика белая | шт | 1780
13 726 | 135-839 | 703-0202-128 RAIN Розетка двойной б/з керамика белая | шт | 1150
13 727 | 135-852 | Встраиваемый светильник DF42-GX53 черный | шт | 560
13 728 | 135-853 | Встраиваемый светильник DF30-GX53 жемчуг-серебро | шт | 650
13 729 | 135-860 | 742-3400-146 VESNA Рамка 1-ая горизонтальная графит | шт | 350
13 730 | 135-861 | 742-3400-147 VESNA Рамка 2-ая горизантальная графит | шт | 720
13 731 | 135-862 | 742-3400-148 VESNA Рамка 3-ая горизантальная графит | шт | 990
13 732 | 135-863 | 742-3400-149 VESNA Рамка 4-ая горизантальная графит | шт | 1250
13 733 | 135-864 | 742-3400-150 VESNA Рамка 5-ая горизантальная графит | шт | 1265
13 734 | 135-865 | 742-3488-100 VESNA Выключатель графит (механизм) | шт | 990
13 735 | 135-866 | 742-3488-101 VESNA Выключатель двойной графит (механизм) | шт | 1170
13 736 | 135-867 | 742-3488-105 VESNA Выключатель проходной графит (механизм) | шт | 1120
13 737 | 135-868 | 742-3488-106 VESNA Выключатель проходной двойной графит (механизм) | шт | 1590
13 738 | 135-869 | 742-3488-107 VESNA Выключатель промежуточный графит (механизм) | шт | 1590
13 739 | 135-870 | 742-3488-109 VESNA Выключатель тройной графит (механизм) | шт | 1470
13 740 | 135-871 | 742-3488-121B VESNA Розетка б/з бакалит графит (механизм) | шт | 1050
13 741 | 135-872 | 742-3488-122B VESNA Розетка с/з бакалит графит (механизм) | шт | 1155
13 742 | 135-873 | 742-3488-123B VESNA Розетка с/з с крышкой бакалит графит (механизм) | шт | 1370
13 743 | 135-874 | 742-3488-124B VESNA Розетка с защитой от детей бакалит графит (механизм) | шт | 1170
13 744 | 135-875 | 742-3400-127B VESNA Розетка двойная с/з бакалит графит | шт | 1770
13 745 | 135-876 | 742-3400-128B VESNA Розетка двойная б/з бакалит графит | шт | 1630
13 746 | 135-877 | 742-3488-129 VESNA Розетка ТВ проходной графит (механизм) | шт | 1340
13 747 | 135-878 | 742-3488-139 VESNA Розетка компьютерна графит (механизм) | шт | 1770
13 748 | 135-880 | Круглый Светильник ЖКГ 18W 6500K IP65 | шт | 2080
13 749 | 135-881 | Круглый Светильник ЖКГ 24W 6500K IP65 | шт | 2770
13 750 | 135-882 | Светодиодный прожектор LUXRAY 10W SMD 900LM 6500K IP65 | шт | 1990
13 751 | 135-883 | Светодиодный прожектор LUXRAY 20W SMD 1800LM 6500K IP65 | шт | 2830
13 752 | 135-884 | Светодиодный прожектор LUXRAY 30W SMD 2700LM 6500K IP65 | шт | 3400
13 753 | 135-885 | Светодиодный прожектор LUXRAY 50W SMD 4500LM 6500K IP65 | шт | 4800
13 754 | 135-886 | Светодиодный прожектор LUXRAY 100W SMD 9000LM 6500K IP65 | шт | 9150
13 755 | 135-887 | Светодиодный прожектор LUXRAY 150W SMD 13500LM 6500K IP65 | шт | 11700
13 756 | 135-888 | Светодиодный прожектор LUXRAY 200W SMD 18000LM 6500K IP65 | шт | 18550
13 757 | 135-854 | Встраиваемый светильник DF02-GX53 белый | шт | 530
13 758 | 135-889 | LPBS Светодиодная Панель BACKLIGHT 48W 4320LM 6400K | шт | 9000
13 759 | 135-890 | 742-0288-181TC VESNA Розетка с/з с USB+Type с белая (механизм) | шт | 9500
13 760 | 135-891 | 742-5380-146 VESNA Рамка 1-ая горизонтальная б/вст белая матовая | шт | 2685
13 761 | 135-892 | 742-5880-146 VESNA Рамка 1-ая горизонтальная б/вст черная | шт | 2685
13 762 | 135-893 | 742-5980-146 VESNA Рамка 1-ая горизонтальная б/вст черная матовая | шт | 2685
13 763 | 135-894 | 742-5980-148 VESNA Рамка 3-ая горизонтальная б/вст черная матовая | шт | 6030
13 764 | 135-895 | 703-0226-127B RAIN Розетка двойная с/з бакалит белая/золото | шт | 2165
13 765 | 135-896 | 703-0226-128B RAIN Розетка двойная б/з бакалит белая/золото | шт | 1800
13 766 | 135-920 | 752-0200-100 LETO Выключатель белый | шт | 760
13 767 | 135-921 | 752-0200-101 LETO Выключатель двойной белый | шт | 955
13 768 | 135-922 | 752-0200-121B LETO Розетка б/з бакалит белая | шт | 795
13 769 | 135-923 | 752-0200-122B LETO Розетка с/з бакалит белая | шт | 975
13 770 | 135-924 | 752-0200-127B LETO Розетка двойная с/з бакалит белая | шт | 1320
13 771 | 135-925 | 752-0200-127BDP LETO Розетка четверная с/з бакалит белая | шт | 3620
13 772 | 135-926 | 752-0200-127BUP LETO Розетка тройная с/з бакалит белая | шт | 3190
13 773 | 135-927 | 752-0200-128B LETO Розетка двойная б/з бакалит белая | шт | 1100
13 774 | 135-928 | 752-0200-170BAP LETO Выключатель и розетка с/з горизонтальная белая | шт | 1895
13 775 | 135-929 | 752-0200-170BKP LETO Выключатель двойной и розетка с/з горизонтальная белая | шт | 2145
13 776 | 135-930 | 752-4200-100 LETO Выключатель черный | шт | 1160
13 777 | 135-931 | 752-4200-101 LETO Выключатель двойной черный | шт | 1440
13 778 | 135-932 | 752-4200-121B LETO Розетка б/з бакалит черная | шт | 1220
13 779 | 135-933 | 752-4200-122B LETO Розетка с/з бакалит черная | шт | 1495
13 780 | 135-934 | 752-4200-127B LETO Розетка двойная с/з бакалит черная | шт | 2030
13 781 | 135-935 | 752-4200-127BUP LETO Розетка тройная б/з бакалит черная | шт | 4235
13 782 | 135-936 | 752-4200-128B LETO Розетка двойная б/з бакалит черная | шт | 1695
13 783 | 135-937 | 752-4200-170BAP LETO Выключатель и розетка с/з горизонтальная черная | шт | 2920
13 784 | 135-938 | 752-4200-170BKP LETO Выключатель двойной и розетка с/з горизонтальная черная | шт | 3300
13 785 | 135-897 | 703-0288-122B RAIN Розетка с/з бакалит белая (механизм) | шт | 1040
13 786 | 135-940 | LCL Светодиодный Светильник 24W 1800LM 6500K White | шт | 3120
13 787 | 135-941 | LCL Светодиодный Светильник 24W 1800LM 6500K Bllack | шт | 3120
13 788 | 135-942 | LCL Светодиодный Светильник 36W 2250LM 6500K White | шт | 3770
13 789 | 135-943 | LCL Светодиодный Светильник 36W 2250LM 6500K Black | шт | 3770
13 790 | 135-944 | LCL Светодиодный Светильник 48W 3000LM 6500K White | шт | 5530
13 791 | 135-945 | LCL Светодиодный Светильник 48W 3000LM 6500K Black | шт | 5530
13 792 | 135-946 | LCL Светодиодный Светильник 84W 5700LM 6500K White | шт | 8500
13 793 | 135-947 | LCL Светодиодный Светильник 84W 5700LM 6500K Black | шт | 8500
13 794 | 135-950 | 742-3700-146 VESNA Рамка 1-ая горизонтальная титан | шт | 350
13 795 | 135-951 | 742-3700-147 VESNA Рамка 2-ая горизантальная титан | шт | 720
13 796 | 135-952 | 742-3700-148 VESNA Рамка 3-ая горизантальная титан | шт | 990
13 797 | 135-953 | 742-3700-149 VESNA Рамка 4-ая горизантальная титан | шт | 1250
13 798 | 135-954 | 742-3788-100 VESNA Выключатель титан (механизм) | шт | 990
13 799 | 135-955 | 742-3788-101 VESNA Выключатель двойной титан (механизм) | шт | 1170
13 800 | 135-956 | 742-3788-105 VESNA Выключатель проходной титан (механизм) | шт | 975
13 801 | 135-957 | 742-3788-106 VESNA Выключатель проходной двойной титан (механизм) | шт | 1590
13 802 | 135-958 | 742-3788-109 VESNA Выключатель тройной титан (механизм) | шт | 1470
13 803 | 135-959 | 742-3788-121B VESNA Розетка б/з бакалит титан (механизм) | шт | 1050
13 804 | 135-960 | 742-3788-122B VESNA Розетка с/з бакалит титан (механизм) | шт | 1155
13 805 | 135-961 | 742-3788-123B VESNA Розетка с/з с крышкой бакалит титан (механизм) | шт | 1370
13 806 | 135-962 | 742-3700-127B VESNA Розетка двойная с/з бакалит титан | шт | 1770
13 807 | 135-963 | 742-3700-128B VESNA Розетка двойная б/з бакалит титан | шт | 1630
13 808 | 135-964 | 742-3788-129 VESNA Розетка ТВ проходной титан (механизм) | шт | 1295
13 809 | 135-965 | 742-3788-139 VESNA Розетка компьютерна титан (механизм) | шт | 1770
13 810 | 135-966 | 703-0202-128B RAIN Розетка двойной б/з керамика белая | шт | 1150
13 811 | 135-967 | 721B-0300-301 LETITIA Колодка с/з 3 входа (36шт) | шт | 1000
13 812 | 135-968 | IP65 Светодиодный Светильник 60W 6500K | шт | 5990
13 813 | 135-747 | DPL Светодиодный Светильник 100W 9000LM 6500K Black | шт | 5565
13 814 | 135-657 | T10 Светодиодный светильник 80W 7200LM 6500K IP20 | шт | 5990
13 815 | 135-658 | OL Светодиодный Светильник 60W 5400LM 6500K Black | шт | 5660
13 816 | 135-220 | 705-4141-143 LESYA Розетка компьютерная+телефон черный графит матовый | шт | 2370
13 817 | 135-221 | 704-4288-181TC ZIMA Розетка с/з с USB+Type с черная матовая (механизм) | шт | 10300
13 818 | 108-088 | Вилка стационарная ССИ-525 32А-6ч/380-415В 3P+PE+N IP44 IEK PSR52-032-5 | шт | 3650
13 819 | 135-222 | LED TUBE Светодиодная Лампа T8 24W 6400K G13 | шт | 1130
13 820 | 135-855 | 742-4288-181TC VESNA Розетка с/з с USB+type c черная матовая (механизм) | шт | 10300
13 821 | 135-856 | BLP Светодиодная Панель 72W 5760LM 6400K в комплекте LED ДРАЙВЕР 2x36W | шт | 9090
13 822 | 135-898 | 742-5880-147 VESNA Рамка 2-ая горизонтальная б/вст черная | шт | 3990
13 823 | 135-997 | LED MR Светодиодная Лампа MR16 9W 4200K GU5.3 | шт | 580
13 824 | 135-998 | LED MR Светодиодная Лампа MR16 9W 6400K GU5.3 | шт | 580
13 825 | 135-999 | LED MR Светодиодная Лампа GU10 9W 6400K GU10 | шт | 650
13 826 | 135-223 | LED TUBE Светодиодная Лампа T8 18W 6400K G13 | шт | 1080
13 827 | 135-011 | LED CANDLE Светодиодная Лампа N B35 11W 6400K E27 | шт | 590
13 828 | 135-012 | LED CANDLE Светодиодная Лампа B35 11W 6400K E14 | шт | 590
13 829 | 135-019 | LED CANDLE Светодиодная Лампа N B35 11W 6400K E14 | шт | 590
13 830 | 135-024 | 752-0200-123B LETO Розетка с/з с крышкой бакалит белая | шт | 1080
13 831 | 135-202 | LEPS Светодиодная панель универсиальная с рассеивателем Призма 72W 6800LM 6400K (LUXRAY) | шт | 6030
13 832 | 135-233 | Светодиодный Круглый Внутренный Светильник 9W 780LM 3CCT | шт | 1470
13 833 | 135-234 | Светодиодный Круглый Внутренный Светильник 12W 1100LM 3CCT | шт | 1590
13 834 | 135-235 | Светодиодный Круглый Внутренный Светильник 18W 1800LM 3CCT | шт | 2020
13 835 | 135-236 | Светодиодный Круглый Внутренный Светильник 24W 2500LM 3CCT | шт | 3440
13 836 | 135-237 | Светодиодный Круглый Внутренный Светильник 36W 3800LM 3CCT | шт | 5990
13 837 | 135-238 | Светодиодный Квадратный Наружный Светильник 36W 3800LM 3CCT | шт | 6750
13 838 | 135-239 | Светодиодный Круглый Наружный Светильник 24W 2500LM 3CCT | шт | 3960
13 839 | 135-240 | Светодиодный Круглый Наружный Светильник 36W 3800LM 3CCT | шт | 6660
13 840 | 135-203 | LEPS Светодиодная панель универсальная с рассеивателем Призма 120W 11300LM 6400K (LUXRAY) (6шт.) | шт | 6660
13 841 | 135-204 | LED CANDLE Светодиодная Лампа N B35 11W 2700K E14 | шт | 380
13 842 | 135-205 | LED CANDLE Светодиодная Лампа N B35 9W 2700K E14 | шт | 370
13 843 | 135-206 | LED GLOBE Светодиодная Лампа A45 7W 2700K E14 | шт | 440
13 844 | 135-241 | Светодиодный Круглый Внутренный Светильник 6W 300LM 3CCT | шт | 1110
13 845 | 135-032 | 743-4288-100 OSEN Выключатель черный бархат матовый (механизм) | шт | 1040
13 846 | 135-034 | 743-4288-101 OSEN Выключатель двойной черный бархат матовый (механизм) | шт | 1230
13 847 | 135-036 | 743-4288-109 OSEN Выключатель тройной черный бархат матовый (механизм) | шт | 1555
13 848 | 135-038 | 743-4288-122B OSEN Розетка с/з бакалит черная бархат матовая (механизм) | шт | 1220
13 849 | 135-207 | 744-4200-146 OSEN Рамка 1-ая черная бархат матовая (круглая) | шт | 430
13 850 | 135-208 | 744-4200-147 OSEN Рамка 2-ая черная бархат матовая (круглая) | шт | 890
13 851 | 135-212 | 743-4200-148 OSEN Рамка 3-ая черная бархат матовая (квадратная) | шт | 1245
13 852 | 135-214 | 743-4200-150 OSEN Рамка 5-ая черная бархат матовая (квадратная) | шт | 1790
13 853 | 135-248 | 742-5380-148 VESNA Рамка 3-ая горизонтальная б/вст белая матовая | шт | 5660
13 854 | 135-242 | 742-5480-146 VESNA Рамка 1-ая горизонтальная б/вст белая | шт | 2500
13 855 | 135-243 | 742-5480-147 VESNA Рамка 2-ая горизонтальная б/вст белая | шт | 4150
13 856 | 600-001 | Светильник 8W 4200K WHITE 100-240V LED BULKHEAD YILDIZ 8 | шт | 2100
13 857 | 600-002 | Светильник15W 4200 K WHITE 100-240V LED BULKHEAD YILDIZ 15 | шт | 3630
13 858 | 600-003 | Светильник Flamingo 4w Chrome 4200k LED Свет.Направ | шт | 7410
13 859 | 600-004 | Светильник DOWN-T K2 KDL-400 LED 6W 6500K (50шт) | шт | 610
13 860 | 600-005 | Светильник DOWN-T K2 KDL-405 LED 9W 6500K (50шт) | шт | 800
13 861 | 600-006 | Светильник CAROLINE 12W 6000K 220-240V LED DOWNLIGHT | шт | 1740
13 862 | 600-007 | Светильник CAROLINE 18W 6000K 220-240V LED DOWNLIGHT | шт | 2200
13 863 | 600-008 | Светильник ARINA 12W 6000K 220-240V LED DOWNLIGHT | шт | 1680
13 864 | 600-009 | Светильник ARINA 18W 6000K 220-240V LED DOWNLIGHT | шт | 2200
13 865 | 600-010 | Двойник с/з F-101-02P /2LI TOPR.FIS PRIZ (20шт) | шт | 800
13 866 | 600-011 | 27 1*16A Каучук М/ф Вилка L- образная | шт | 510
13 867 | 600-012 | Вилка прямая 1х16А-28 (50шт) | шт | 510
13 868 | 600-013 | Колодка двойная 2х16А 220V 29/2 | шт | 1450
13 869 | 600-014 | 29/3 КОЛОДКА ТРОЙНАЯ 3Х16A 220V | шт | 2390
13 870 | 600-015 | Розетка накладной 1х16А | шт | 860
13 871 | 600-016 | Бокс встр. SA-8 на 8 авт LION | шт | 1400
13 872 | 600-017 | Бокс встр. на 24 авт LION | шт | 2645
13 873 | 600-019 | Бокс накл. SU-6 на 6 авт. (30 шт) | шт | 1225
13 874 | 600-020 | Удлинитель OLIMPIA 3 гнезда б/з 5мт (12шт) | шт | 1800
13 875 | 600-021 | Удлинитель OLIMPIA 3 гнезда с/з 3мт (12шт) | шт | 2000
13 876 | 600-032 | Удлинитель OLIMPIA 3 гнезда с/з 5мт (12шт) | шт | 2640
13 877 | 600-033 | Удлинитель OLIMPIA 3 гнезда с/з 7мт (12шт) | шт | 3200
13 878 | 600-035 | Удлинитель OLIMPIA 4 гнезда с/з 2мт (12шт) | шт | 1780
13 879 | 600-034 | Удлинитель YAGMUR 3 гнезда с/з 10мт (12шт) | шт | 3720
13 880 | 600-037 | Удлинитель OLIMPIA 4 гнезда с/з 3мт (12шт) | шт | 2065
13 881 | 600-038 | Удлинитель 6 гнезда с/з 3мт (12шт) | шт | 2605
13 882 | 600-039 | Удлинитель YAGMUR 6 гнезда с/з 5мт (12шт) | шт | 2290
13 883 | 600-040 | Катушка 20м 4X16 A-24 3х1,5 (4шт) | шт | 16500
13 884 | 600-041 | Катушка 50м 4X16 A-24 3X1,5 (4шт) | шт | 24000
13 885 | 600-048 | Вытяжка MUTLUSAN 120 15W 220-240V (20шт) | шт | 5220
13 886 | 600-049 | Лента 60LEDS/M 5050 14,4W/M 12V IP65 белый (5мт) | м | 710
13 887 | 600-050 | Светильник РКУ 100W 6500K (1шт) | шт | 33600
13 888 | 600-051 | Светельник РКУ LED ROUGH PEDAS 150W 6500K (1шт) | шт | 52200
13 889 | 600-044 | Изолента серая | шт | 155
13 890 | 600-159 | Бокс встр. SA на 12 авт | шт | 1830
13 891 | 600-046 | Бокс накл. SU-8 на 8 авт. (30 шт) | шт | 1400
13 892 | 600-047 | Бокс накл.SU-18 на 18 авт. (30 шт) | шт | 2640
13 893 | 600-052 | Бокс накл. SU-24 на 24 авт. (30 шт) | шт | 3210
13 894 | 600-053 | Вытяжка 100 12W 220-240V (20шт) | шт | 4460
13 895 | 600-054 | Вытяжка MUTLUSAN 150 20W 220-240V (20шт) | шт | 6720
13 896 | 600-056 | Бокс встр. SA-6 на 6 авт | шт | 1225
13 897 | 600-058 | Колодка четверная 4X16A 220V 29/4 (14шт) | шт | 2095
13 898 | 600-160 | Прожектор Lion 50W 6000К | шт | 4200
13 899 | 600-161 | Прожектор Lion Led 100W 6500К | шт | 6900
13 900 | 600-162 | Катушка 30м 4х16 А-24 3х1,5 | шт | 21200
13 901 | 600-060 | BETA выключатель 1-клавишный О/У IP54 | шт | 820
13 902 | 600-061 | BETA выключатель 2-клавишный О/У IP54 | шт | 895
13 903 | 600-062 | BETA розетка С/З О/У с крышкой IP54 | шт | 1150
13 904 | 600-063 | BETA розетка 2-я С/З О/У IP54 | шт | 2200
13 905 | 600-070 | Двойник Б/З 10А прямой | шт | 670
13 906 | 600-071 | ВЫТЯЖКА Ø100 12W 220-240V ЧЕРНЫЕ | шт | 6200
13 907 | 600-072 | INOX колодка 2 гнезда Б/З | шт | 650
13 908 | 205-01 | TRIO Потолочный светильник NACHO Черный мат 6 рожк | шт | 90800
13 909 | 205-02 | TRIO Бра NACHO Черный мат. | шт | 19300
13 910 | 205-03 | TRIO Потолочный светильник NACHO Черный матовый 5 рожк | шт | 103400
13 911 | 205-04 | TRIO Люстра CANDELA Латунь полир. | шт | 108970
13 912 | 205-05 | TRIO Люстра CANDELA Потертый Алюминий | шт | 102200
13 913 | 205-06 | TRIO Подвесной светильник PAPER Белый шар | шт | 5815
13 914 | 205-07 | TRIO Подвесной светильник PAPER Бирюзовый зеленный | шт | 5815
13 915 | 205-08 | TRIO Подвесной светильник PAPER Бирюзовый синий | шт | 5815
13 916 | 205-09 | TRIO Подвесной светильник PAPER Сиреневый | шт | 5815
13 917 | 205-010 | TRIO Подвесной светильник PAPER Белый шар 500мм | шт | 6960
13 918 | 205-011 | TRIO Подвесной светильник PAPER Белый овальный | шт | 7735
13 919 | 205-012 | TRIO Споты MARLEY Белый одинарный | шт | 8600
13 920 | 205-013 | TRIO Споты MARLEY Белый тройной | шт | 24400
13 921 | 205-014 | RL Подвесной светильник BROMELIE Хром | шт | 27950
13 922 | 205-015 | RL Подвесной светильник TILIA Белый | шт | 21500
13 923 | 205-016 | RL Подвесной светильник LEAVY Хром | шт | 22750
13 924 | 205-017 | RL Подвесной светильник CHALET Хром | шт | 90800
13 925 | 205-018 | RL Настольная лампа LUXOR Золото | шт | 9750
13 926 | 205-019 | RL Настольная лампа LUXOR Серебро | шт | 9750
13 927 | 205-020 | RL Настольная лампа THEBES Золото | шт | 16300
13 928 | 205-021 | RL Настольная лампа THEBES Серебро | шт | 16300
13 929 | 205-022 | RL Настольная лампа GIZEH Золото | шт | 20200
13 930 | 205-023 | RL Настольная лампа GIZEH Серебро | шт | 20200
13 931 | 205-024 | RL Настольная лампа TABA Золото | шт | 17000
13 932 | 205-025 | RL Настольная лампа TABA Серебро | шт | 12950
13 933 | 205-026 | RL Настольная лампа PINEAPPLE Золото маленькая | шт | 15000
13 934 | 205-027 | RL Настольная лампа PINEAPPLE Серебро маленькая | шт | 15000
13 935 | 205-028 | RL Настольная лампа PINEAPPLE Золото большой | шт | 36400
13 936 | 205-029 | RL Настольная лампа PINEAPPLE Серебро большой | шт | 28000
13 937 | 205-030 | RL Настольная лампа MARTIN Белый excl. 1 x E14, max. 40W | шт | 9100
13 938 | 205-031 | RL Настольная лампа MARTIN Капучино | шт | 9100
13 939 | 205-032 | RL Настольная лампа MARTIN Коричневый | шт | 9100
13 940 | 205-033 | RL Настольная лампа DOSY Белый | шт | 9750
13 941 | 205-034 | RL Настольная лампа DOSY Серый | шт | 9750
13 942 | 205-035 | RL Настольная лампа KANO Белый | шт | 22000
13 943 | 205-036 | RL Картина ZEN Белый | шт | 29300
13 944 | 205-037 | RL Картина BRIDGE Белый | шт | 29500
13 945 | 205-038 | RL Картина MOUNTAIN Белый | шт | 29500
13 946 | 205-040 | TRIO Споты встроенные Zagros Хром incl.квадрат 1 x SMD, 5,5W, 3000K, 345Lm | шт | 10795
13 947 | 205-041 | TRIO Споты встроенные Zagros Белый мат. incl.квадрат 1 x SMD, 5,5W, 3000K, 345Lm | шт | 10200
13 948 | 205-042 | TRIO Споты встроенные Zagros Хром incl.круг 1 x SMD, 5,5W, 3000K, 345Lm | шт | 10795
13 949 | 205-043 | TRIO Споты встроенные Zagros Белый мат. incl.круг 1 x SMD, 5,5W, 3000K, 345Lm | шт | 10200
13 950 | 205-044 | TRIO Подвесной светильник AGENTO Мат. никель incl. 4 x SMD, 7,5W, 3000K, 750Lm | шт | 159900
13 951 | 205-045 | TRIO Подвесной светильник AGENTO мат. Латунь incl. 4 x SMD, 7,5W, 3000K, 750Lm | шт | 159900
13 952 | 205-046 | TRIO Подвесной светильник CORD Антич. Серый excl. 5 x E27, max. 60W | шт | 28500
13 953 | 205-047 | TRIO Подвесной светильник CORD антич. медь excl. 5 x E27, max. 60W | шт | 28500
13 954 | 205-048 | TRIO Подвесной светильник TIMBER Деревянный excl. 4 x E14, max. 28W | шт | 67200
13 955 | 205-049 | TRIO Потолочный светильник TITUS Белый мат. incl. 1 x SMD, 22W, 3000 - 6000K, 2100Lm | шт | 51600
13 956 | 205-050 | TRIO Подвесной светильник MINSK Хром excl. 7 x E14, max. 28W | шт | 67500
13 957 | 205-051 | RL Подвесной светильник SPOON Хром excl. 3 x E14, max. 40W | шт | 59000
13 958 | 205-052 | RL Торшер SALVADOR Черный мат. excl. 1 x E27, max. 60W | шт | 65000
13 959 | 205-053 | RL Торшер DANIEL Черный мат. excl. 1 x E27, max. 60W | шт | 35500
13 960 | 205-054 | RL Торшер TRIPOD Серый excl. 1 x E27, max. 60W | шт | 47500
13 961 | 205-055 | RL Торшер TRIPOD Белый excl. 1 x E27, max. 60W | шт | 47500
13 962 | 205-056 | RL Торшер BRASILIA Хром excl. 1 x E27, max. 60W | шт | 40100
13 963 | 205-057 | RL Торшер RECIFE Черный мат. excl. 1 x E27, max. 60W | шт | 41500
13 964 | 205-058 | RL Настольная лампа TICK Серый excl. 1 x E27, max. 25W | шт | 16250
13 965 | 205-059 | RL Настольная лампа GABBIA Черный мат. excl. 1 x G9, max. 28W | шт | 16250
13 966 | 205-060 | RL Настольная лампа MARC Белый мат. excl. 1 x E27, max. 25W | шт | 13000
13 967 | 205-061 | RL Картина CLIPPER Белый incl. 16W LED/ 3000K/ 1400Lm | шт | 39800
13 968 | 205-062 | RL Подвесной светильник CORAL excl. 4 x E14 | шт | 51500
13 969 | 205-063 | RL Настольная лампа MARC Черный мат. excl. 1 x E27, max. 25W | шт | 10000
13 970 | 205-064 | Trio Торшер Delhi Антич. Никель excl. 1 x E27, max. 60W | шт | 82600
13 971 | 207-01 | Фонарь SDA10M ЭРА 3хLED,акку., бл | шт | 1490
13 972 | 207-02 | Фонарь UB-402 ЭРА универс. Джет 1,5Вт COB, алюм, 3xAAA в компл, 12 шт. промо-бокс | шт | 810
13 973 | 207-03 | Датчик движения ЭРА MD 03 настенный 1200Вт, IP-44, 12м | шт | 2330
13 974 | 207-04 | Датчик движения ЭРА MD 06 потолочный 1200Вт, 12м | шт | 3790
13 975 | 207-05 | Датчик движения ЭРА MD 07 потолочный 1200Вт, 6м | шт | 2670
13 976 | 207-06 | Звонок ЭРА BIONIC Ivory беспроводной | шт | 4200
13 977 | 207-07 | Звонок ЭРА C51 беспроводной | шт | 2800
13 978 | 207-08 | Звонок ЭРА C61 беспроводной | шт | 2800
13 979 | 207-09 | Звонок ЭРА TWIN-B беспроводной | шт | 2800
13 980 | 207-010 | Звонок ЭРА D157 проводной электромеханический, от сети | шт | 5200
13 981 | 207-011 | Звонок ЭРА D61 (нов.упак) | шт | 2300
13 982 | 207-012 | Звонок ЭРА D65 (нов.упак) | шт | 2400
13 983 | 207-013 | Звонок ЭРА D95 проводной | шт | 3910
13 984 | 207-014 | ЭРА наст.светильник NE-306-E27-25W-BU голубой | шт | 2950
13 985 | 207-015 | ЭРА наст.светильник NE-306-E27-25W-W белый | шт | 3950
13 986 | 207-016 | ЭРА Настольный светильник N-120-E27-40W-BK черный | шт | 1850
13 987 | 207-017 | ЭРА наст.светильник N-120-E27-40W-BU синий | шт | 1850
13 988 | 207-018 | ЭРА наст.светильник N-120-E27-40W-R красный | шт | 1850
13 989 | 207-019 | ЭРА наст.светильник N-211-E27-40W-BK черный | шт | 1590
13 990 | 207-020 | ЭРА наст.светильник N-211-E27-40W-BU синий | шт | 1590
13 991 | 207-021 | ЭРА наст.светильник N-211-E27-40W-R красный | шт | 1590
13 992 | 207-022 | ЭРА наст.светильник N-211-E27-40W-W белый | шт | 1590
13 993 | 207-023 | ЭРА наст.светильник N-214-E27-40W-BK черный | шт | 4800
13 994 | 207-024 | ЭРА наст.светильник N-214-E27-40W-W белый | шт | 4800
13 995 | 207-025 | ЭРА NLED-432-6W-BU синий наст.светильник | шт | 7200
13 996 | 207-026 | ЭРА наст.светильник NLED-401-0.5W-BU синий | шт | 4600
13 997 | 207-027 | ЭРА наст.светильник NLED-402-0.5W-GR зеленый | шт | 5450
13 998 | 207-028 | ЭРА наст.светильник NLED-405-0.5W-BU синий | шт | 4600
13 999 | 207-029 | ЭРА наст.светильник NLED-405-0.5W-M малиновый | шт | 4600
14 000 | 207-030 | ЭРА наст.светильник NLED-431-5W-BU синий | шт | 4850
14 001 | 207-031 | ЭРА наст.светильник NLED-431-5W-R красный | шт | 4850
14 002 | 207-032 | ЭРА наст.светильник NLED-440-7W-BK черный | шт | 9400
14 003 | 207-033 | ЭРА наст.светильник NLED-440-7W-S серебро | шт | 9400
14 004 | 207-034 | ЭРА наст.светильник NLED-441-7W-BK черный | шт | 7600
14 005 | 207-035 | ЭРА наст.светильник NLED-441-7W-S серебро | шт | 7600
14 006 | 207-036 | ЭРА ночник NN-601-LS-R красный | шт | 850
14 007 | 207-037 | ЭРА ночник NN-604-LS-BU синий | шт | 720
14 008 | 207-038 | ЭРА ночник NN-606-LS-GR зеленый | шт | 760
14 009 | 207-039 | ЭРА ночник NN-607-LS-BU синий | шт | 760
14 010 | 207-040 | ЭРА ночник NN-608-SW-GR зеленый | шт | 760
14 011 | 207-041 | ЭРА ночник NN-609-SW-Y желтый | шт | 760
14 012 | 207-042 | Настольный светильник ЭРА ночник NN-611-LS-PL бордовый ФИКСИКИ | шт | 1610
14 013 | 207-043 | Настольный светильник ЭРА ночник NN-611-LS-V фиолетовый ФИКСИКИ | шт | 1610
14 014 | 207-044 | Настольный светильник ЭРА ночник NN-612-LS-BU синий ФИКСИКИ | шт | 1610
14 015 | 207-045 | Настольный светильник ЭРА ночник NN-612-LS-PL бордовый ФИКСИКИ | шт | 1610
14 016 | 207-046 | Настольный светильник ЭРА ночник NN-613-SW-BU синий ФИКСИКИ | шт | 1450
14 017 | 207-047 | ЭРА ночник NN-613-SW-Y желтый ФИКСИКИ | шт | 1450
14 018 | 207-048 | ЭРА ночник NN-619-LS-W белый | шт | 1120
14 019 | 207-049 | ЭРА ночник NN-627-LS-R красный | шт | 1960
14 020 | 207-050 | Светильник LED 7-12-4K ЭРА светодиодный круглый NEW 12W 4000K d145 | шт | 2220
14 021 | 207-051 | Светильник LED 7-18-4K ЭРА светодиодный круглый NEW 18W 4000K d170 | шт | 3060
14 022 | 207-052 | Светильник LED 7-6-4K ЭРА светодиодный круглый NEW 6W 4000K d85 | шт | 1400
14 023 | 207-053 | Прожекторы Eco ЭРА LPR-100-6500K SMD Eco Slim 100Вт 9000Лм 6500K 305х205 | шт | 6930
14 024 | 207-054 | SPB-1-08 (W) Светодиод. св-к IP54 8Вт 4000К 640лм круг 180х75 БЕЛ | шт | 1990
14 025 | 207-055 | SPB-1-08-MWS (W) Светодиод. св-к IP54 8Вт 4000К 640лм круг 180х75 БЕЛ с настр. датч. движ. | шт | 5450
14 026 | 207-056 | Бытовые св-ки_50 напр SPB-1-12 (W) ЭРА Светодиод. св-к IP54 12Вт 4000К 960лм круг 180х80 БЕЛ. | шт | 2300
14 027 | 207-057 | SPB-1-12-MWS (W) Светодиод. св-к IP54 12Вт 4000К 960лм круг 220х98 БЕЛ с датчиком движ. | шт | 6950
14 028 | 207-058 | SPB-2-08-R Светодиод. св-к IP65 8Вт 760лм 4000К 155x50 КРУГ shrink | шт | 1490
14 029 | 207-059 | SPB-3-05-4K Светодиод. св-к 5Вт 4000К 400лм круг 155х35 БЕЛ | шт | 1600
14 030 | 207-060 | SPB-3-05-4K-MWS Светодиод. св-к 5Вт 4000К 400лм круг 155х35 БЕЛ с настр. датч. движ. | шт | 3500
14 031 | 207-061 | SPB-3-10-4K Светодиод. св-к 10Вт 4000К 800лм круг 155х46 БЕЛ new | шт | 2150
14 032 | 207-062 | SPB-3-10-4K-MWS Светодиод. св-к 10Вт 4000К 800лм круг 155х46 БЕЛ с настр. датч. движ. | шт | 4250
14 033 | 207-063 | SPB-3-15-4K Светодиод. св-к 15Вт 4000К 1200лм круг 210х51 БЕЛ new | шт | 3200
14 034 | 207-064 | SPB-3-15-4K-MWS Светодиод. св-к 15Вт 4000К 1440лм круг 250х51 БЕЛ с настр. датч. движ. | шт | 5300
14 035 | 207-065 | SPB-4-05-4K Светодиод. св-к 5Вт 4000К 400лм квадрат 170x38 БЕЛ | шт | 1760
14 036 | 207-066 | SPB-4-05-4K-MWS Светодиод. св-к 5Вт 4000К 400лм квадрат 170x38 БЕЛ с настр. датч. движ. | шт | 3140
14 037 | 207-067 | SPB-4-10-4K-MWS Светодиод. св-к 10Вт 4000К 800лм квадрат 190x38 БЕЛ с настр. датч. движ. | шт | 4350
14 038 | 207-068 | SPB-4-15-4K Светодиод. св-к 15Вт 4000К 1200лм квадрат 190x38 БЕЛ new | шт | 3630
14 039 | 207-069 | Аксессуары для труб и металлорукава ЭРА Крепеж-клипса (cерый) для трубы d 16мм | шт | 6
14 040 | 207-070 | Аксессуары для труб и металлорукава ЭРА Крепеж-клипса ЭРА (cерый) для трубы d 20мм | шт | 8
14 041 | 207-071 | Аксессуары для труб и металлорукава ЭРА Крепеж-клипса ЭРА (cерый) для трубы d 25мм | шт | 9
14 042 | 207-072 | Аксессуары для труб и металлорукава ЭРА Крепеж-клипса ЭРА (cерый) для трубы d 32мм | шт | 15
14 043 | 207-073 | Аксессуары для труб и металлорукава ЭРА Крепеж-клипса ЭРА (cерый) для трубы d 40мм | шт | 25
14 044 | 207-074 | Аксессуары для труб и металлорукава ЭРА Крепеж-клипса ЭРА (cерый) для трубы d 50мм | шт | 80
14 045 | 207-075 | ЭРА LLED-А-SUSPENSION система подвеса для светильников | шт | 980
14 046 | 207-076 | Бытовые светодиодные светильники (SPB 6) Fashion SPB-6 "Crystal" 60 ЭРА Светодиод. св-к 60Вт 3000-6 | шт | 20700
14 047 | 207-077 | Бытов. светодиод. св-к SPB-6 "Galaxy" 22-4K ЭРА Светодиод. св-к 22Вт 4000К 1540 Лм 380x110 мм | шт | 3370
14 048 | 207-078 | Бытов. светодиод. св-к SPB-6 "Halo" 10-4K ЭРА Светодиод. св-к 10Вт 4000К 700 Лм 215x80 мм | шт | 1970
14 049 | 207-079 | Бытов. светодиод. св-к SPB-6 "Halo" 14-4K ЭРА Светодиод. св-к 14Вт 4000К 980 Лм 260x90 мм | шт | 2110
14 050 | 207-080 | Бытов. светодиод. св-к SPB-6 "Halo" 18-4K ЭРА Светодиод. св-к 18Вт 4000К 1260 Лм 330x107 мм | шт | 2370
14 051 | 207-081 | Бытов. светодиод. св-к SPB-6 "Halo" 22-4K ЭРА Светодиод. св-к 22Вт 4000К 1540 Лм 380x110 мм | шт | 3370
14 052 | 207-082 | Бытов. светодиод. св-к SPB-6 "Lily" 14-4K ЭРА Светодиод. св-к 14Вт 4000К 980 Лм 260x90 мм | шт | 2110
14 053 | 207-083 | Бытов. светодиод. св-к SPB-6 "Lily" 22-4K ЭРА Светодиод. св-к 22Вт 4000К 1540 Лм 380x110 мм | шт | 3370
14 054 | 207-084 | Бытовые светодиодные светильники (SPB 6) Fashion SPB-6 "Mosaic" 24-3K ЭРА Светодиод. св-к 24Вт 3000 | шт | 7000
14 055 | 207-085 | Бытов. светодиод. св-к SPB-6 "Phoenix" 14-4K ЭРА Светодиод. св-к 14Вт 4000К 980 Лм 260x90 мм | шт | 2110
14 056 | 207-086 | Бытов. светодиод. св-к SPB-6 "Phoenix" 18-4K ЭРА Светодиод. св-к 18Вт 4000К 1260 Лм 330x107 мм | шт | 2530
14 057 | 207-087 | Бытов. светодиод. св-к SPB-6 "Phoenix" 22-4K ЭРА Светодиод. св-к 22Вт 4000К 1540 Лм 380x110 мм | шт | 3370
14 058 | 207-088 | Бытов. светодиод. св-к SPB-6 "Silver moon" 14-4K ЭРА Светодиод. св-к 14Вт 4000К 980 Лм 260x90 мм | шт | 2880
14 059 | 207-089 | Бытов. светодиод. св-к SPB-6 "Silver moon" 18-4K ЭРА Светодиод. св-к 18Вт 4000К 1260 Лм 330x107 мм | шт | 3160
14 060 | 207-090 | Лента светодиодная ЭРА 3528-220-60LED-IP67-W-eco-25m | м | 285
14 061 | 207-091 | Светодиодные ленты_49 напр ЭРА LS2835-60LED-IP20-W-eco-5m | шт | 1420
14 062 | 207-092 | Источник питания ЭРА LS-power cord-220-3528 | шт | 770
14 063 | 207-093 | Модульные системы освещения ЭРА LM-3-840-A1 | шт | 5220
14 064 | 207-094 | Модульные системы освещения ЭРА LM-3-840-C1 | шт | 5350
14 065 | 207-095 | Источник питания ЭРА LP-LED-12-36W-IP20-P-3,5 | шт | 6150
14 066 | 207-096 | Бытов. светодиод. св-к SPB-6 "Медуза" 12-6,5K (A) ЭРА Светодиод. св-к 12Вт 6500K 960Лм 263x86 | шт | 2600
14 067 | 207-097 | Бытов. светодиод. св-к SPB-6 "Медуза" 18-6,5K (A) ЭРА Светодиод. св-к 18Вт 6500K 1400Лм 335x98 | шт | 3515
14 068 | 207-098 | Бытов. светодиод. св-к SPB-6 "Медуза" 24-6,5K (A) ЭРА Светодиод. св-к 24Вт 6500К 1850лм 405х115 | шт | 4080
14 069 | 207-099 | SPB-2-08-O Светодиод. св-к IP65 8Вт 760лм 4000К 160x90x46 ОВАЛ shrink | шт | 1480
14 070 | 207-100 | SPB-2-12-O Светодиод. св-к IP65 12Вт 1140лм 4000К 199x97x46 ОВАЛ shrink | шт | 1940
14 071 | 207-101 | SPB-2-12-O Светодиод. св-к IP65 12Вт 1140лм 4000К 205x105x46 ОВАЛ shrink | шт | 1940
14 072 | 208-01 | Светильник для бани и саунастенный, наклонный IP54, 60Вт, НПБ-400, Заря | шт | 1930
14 073 | 208-02 | Светильник для бани и сауны, настенный, угловой IP54, 60Вт, НПБ-400, Заря | шт | 2150
14 074 | 208-03 | Светильник для бани и сауны, потолочно-настенный IP54, 60Вт, НПБ-400, Заря | шт | 1720
14 075 | 208-04 | Светодиодная запаска 12 6500К | шт | 770
14 076 | 208-05 | Светодиодная запаска 18 6500К | шт | 1110
14 077 | 208-06 | Светодиодная запаска 24 6500К | шт | 1600
14 078 | 208-07 | Светильник герметичный круглый 15Вт IP44 | шт | 2250
14 079 | 208-08 | Светильник герметичный круглый 20Вт | шт | 3055
14 080 | 208-09 | Светильник герметичный овальный 15Вт IP44 | шт | 1540
14 081 | 208-010 | Светильник герметичный овальный 20Вт IP44 | шт | 3150
14 082 | 208-011 | Светильник Потолочно-настенный LED 12 W 6400К /230 яблоко звездочка 1-01-12 | шт | 2520
14 083 | 208-012 | Светильник Потолочно-настенный LED 18 W 6400К /300 яблоко звездочка 1-01-18 | шт | 3550
14 084 | 208-013 | Светильник Потолочно-настенный LED 24 W 6400К /350 яблоко звездочка 1-01-24 | шт | 3500
14 085 | 208-014 | Светильник Потолочно-настенный LED 12 W 6400К /230 яблоко сеточка 0004-0101 | шт | 1310
14 086 | 208-015 | Светильник Потолочно-настенный LED 18 W 6400К /300 яблоко сеточка 0004-0113 | шт | 1750
14 087 | 208-016 | Светильник Потолочно-настенный LED 24 W 6400К /350 яблоко сеточка 0004-0123 | шт | 2100
14 088 | 208-017 | Светильник Потолочно-настенный LED 12 W 6400К /230 яблоко полоска 0009-0101 | шт | 2990
14 089 | 208-018 | Светильник Потолочно-настенный LED 18 W 6400К /300 яблоко полоска 0009-0113 | шт | 3520
14 090 | 208-019 | Светильник Потолочно-настенный LED 24 W 6400К /350 яблоко полоска 0009-0123 | шт | 4225
14 091 | 208-020 | Светодиодная запаска 36 6500К | шт | 2470
14 092 | 208-021 | Светильник потолочно-настенный LED 12W 6400К, 230мм яблоко Жар-птица 1-02-12 | шт | 3570
14 093 | 208-022 | Светильник потолочно-настенный LED 18W 6400К, 300мм яблоко Жар-птица 1-02-18 | шт | 4885
14 094 | 208-023 | Светильник потолочно-настенный LED 24W 6400К, 350мм яблоко Жар-птица 1-02-24 | шт | 2450
14 095 | 208-024 | Светильник потолочно-настенный LED 12W 6400К, 230мм яблоко Квадрат 1-04-12 | шт | 3570
14 096 | 208-025 | Светильник потолочно-настенный LED 18W 6400К, 300мм яблоко Квадрат 1-04-18 | шт | 4890
14 097 | 208-026 | Светильник потолочно-настенный LED 24W 6400К, 350мм яблоко Квадрат 1-04-24 | шт | 5100
14 098 | 208-027 | Светильник потолочно-настенный LED 12W 6400К, 230мм яблоко Кружок 1-05-12 | шт | 2520
14 099 | 208-028 | Светильник потолочно-настенный LED 18W 6400К, 300мм яблоко Кружок 1-05-18 | шт | 3300
14 100 | 208-029 | Светильник потолочно-настенный LED 24W 6400К, 350мм яблоко Кружок 1-05-24 | шт | 3775
14 101 | 208-030 | Светильник DPO IP 20 1,2m*2 под Т8 (без лампы) | шт | 4700
14 102 | 208-031 | Светильник DPO IP 20 1,2m*2 под Т8 с решеткой | шт | 5510
14 103 | 208-032 | Линейный светильник двойной 1,2м | шт | 2090
14 104 | 208-033 | Светильник герметичный накладной круглый 12W IP44 | шт | 1270
14 105 | 208-035 | Светильник герметичный накладной круглый 18W IP44 | шт | 1900
14 106 | 208-034 | Светильник герметичный накладной овальный 12W IP44 | шт | 1990
14 107 | 208-036 | Светильник герметичный накладной овальный 18W IP44 | шт | 1900
14 108 | 208-040 | Потолочно-настенный светильник LED 12W 6400К, 230мм, ультратонкий многоуг-к Звездное небо 0204-0101 | шт | 2340
14 109 | 208-041 | Потолочно-настенный светильник LED 18W 6400К, 300мм, ультратонкий многоуг-к Звездное небо 0204-0201 | шт | 2500
14 110 | 208-042 | Потолочно-настенный светильник LED 24W 6400К, 300мм, ультратонкий многоуг-к Звездное небо 0204-0301 | шт | 3280
14 111 | 208-043 | Потолочно-настенный светильник LED 36W 6400К, 350мм, ультратонкий многоуг-к Звездное небо 0204-0401 | шт | 4520
14 112 | 208-044 | Потолочно-настенный светильник LED 45W 6400К, 350мм, ультратонкий многоуг-к Звездное небо 0204-0501 | шт | 4750
14 113 | 208-045 | Лампа светодиодная Т8 стекло 18W 1,2м | шт | 1000
14 114 | 208-046 | Лампа светодиодная Т8 стекло 10W 0,6м | шт | 800
14 115 | 208-050 | Светильник герметичный накладной круглый 30W "Арбат" | шт | 2660
14 116 | 208-051 | Светильник герметичный накладной овальный 30W "Сити" | шт | 3350
14 117 | 208-052 | Светильник потолочно-настенный LED 45W 4200К, 350мм, ультратонкий многоуг-к Звездное небо | шт | 4750
14 118 | 208-047 | Светодиодная запаска 24 4200К | шт | 1335
14 119 | 208-037 | Светильник герметичный накладной овальный 24W "Сити" | шт | 3080
14 120 | 208-038 | Светильник герметичный накладной круглый 24W "Арбат" | шт | 2460
14 121 | 208-053 | Лампа светодиодная T8 стекло 25W 1,5м | шт | 1285
14 122 | 208-054 | Светильник герметичный накладной круглый 20W "Арбат" с датчиком движения | шт | 3400
14 123 | 208-060 | Потолочно-настенный светильник LED 12W 6400К, 230мм, Соната | шт | 4990
14 124 | 208-061 | Потолочно-настенный светильник LED 72W 6400К, 450мм, Соната | шт | 15960
14 125 | 208-070 | 3-26-12 Светильник потолочно-настенный LED 12W 6400К, 230мм, ультратонкий многоуг-к Восток | шт | 1510
14 126 | 208-071 | 3-26-18 Светильник потолочно-настенный LED 18W 6400К, 300мм, ультратонкий многоуг-к Восток | шт | 2025
14 127 | 208-072 | 3-26-24 Светильник потолочно-настенный LED 24W 6400К, 300мм, ультратонкий многоуг-к Восток | шт | 2235
14 128 | 208-073 | 3-26-36 Светильник потолочно-настенный LED 36W 6400К, 350мм, ультратонкий многоуг-к Восток | шт | 2925
14 129 | 208-074 | 3-26-45 Светильник потолочно-настенный LED 45W 6400К, 350мм, ультратонкий многоуг-к Восток | шт | 3395
14 130 | 208-055 | Светильник DPO IP 20 1,2m*2 под Т8 с решеткой (без лампы) | шт | 4400
14 131 | 208-056 | Лампа светодиодная T8 стандарт 20W 1,2м (Заря) | шт | 1270
14 132 | 208-062 | Светильник потолочно-настенный LED 45W 6400К, 350мм яблоко Полоска | шт | 5850
14 133 | 208-080 | 3-02-12 Светильник потолочно-настенный LED 12W 6400К, 230мм, ультратонкий многоуг-к Линии | шт | 2180
14 134 | 208-081 | 3-02-18 Светильник потолочно-настенный LED 18W 6400К, 300мм, ультратонкий многоуг-к Линии | шт | 3300
14 135 | 208-082 | 3-02-24 Светильник потолочно-настенный LED 24W 6400К, 300мм, ультратонкий многоуг-к Линии | шт | 3965
14 136 | 208-083 | 3-02-36 Светильник потолочно-настенный LED 36W 6400К, 350мм, ультратонкий многоуг-к Линии | шт | 4515
14 137 | 208-084 | 3-02-45 Светильник потолочно-настенный LED 45W 6400К, 350мм, ультратонкий многоуг-к Линии | шт | 4400
14 138 | 208-085 | 3-02-72 Светильник потолочно-настенный LED 72W 6400К, 450мм, ультратонкий многоуг-к Линии | шт | 9840
14 139 | 208-086 | 3-02-92 Светильник потолочно-настенный LED 92W 6400К, 450мм, ультратонкий многоуг-к Линии | шт | 11620
14 140 | 208-087 | Светильник светодиодный уличный 150w 15300Лм IP65 6500К | шт | 16500
14 141 | 208-090 | Потолочно-настенный светильник LED 36W 6400К, 350мм, ультратонкий многоуг-к Перья 3-08-36 | шт | 4675
14 142 | 208-091 | Потолочно-настенный светильник LED 45W 6400К, 350мм, ультратонкий многоуг-к Перья 3-08-45 | шт | 5355
14 143 | 208-063 | 1-01-36 Светильник потолочно-настенный LED 36W 6400K.350мм яблоко Звездочка | шт | 4500
14 144 | 208-064 | Светильник потолочно-настенный LED 45W 6400K.350мм Звездочка 1-01-45 | шт | 4800
14 145 | 208-065 | Светильник потолочно-настенный LED 36W 6400K.350мм яблоко Кружок 1-05-36 | шт | 4695
14 146 | 208-066 | Светильник потолочно-настенный LED 45W 6400K.350мм яблоко Кружок 1-05-45 | шт | 5550
14 147 | 208-057 | Светильник светодиодный уличный 100w SMD | шт | 16000
14 148 | 208-058 | Светильник светодиодный уличный 100w | шт | 18800
14 149 | 208-075 | 1-03-20 Светильник потолочно-настенный LED 20W 6400К, 230мм яблоко Полоска | шт | 3000
14 150 | 208-076 | 3-07-24 Светильник потолочно-настенный LED 24W 6400К, 300мм, ультратонкий многоуг-к Кружок | шт | 3280
14 151 | 208-077 | 3-07-92 Светильник потолочно-настенный LED 92W 6400К, 450мм, ультратонкий многоуг-к Кружок | шт | 10850
14 152 | 208-088 | Светильник светодиодный уличный 150W SMD Spark | шт | 19700
14 153 | 208-092 | Лампа T10 80W 6500K 1200*70 ZARYA IP20 | шт | 5175
14 154 | 208-093 | Патрон подвесной Е27 (с проводом) | шт | 480
14 155 | 208-094 | Светильник DPO IP 20 1200 mm 120W ПРИЗМА | шт | 6300
14 156 | 208-095 | Спот накладной безрамочный круглый Рим 36W 6000-6500K | шт | 3460
14 157 | 208-096 | Спот накладной безрамочный круглый Рим 48W 6000-6500K | шт | 4800
14 158 | 208-097 | LED Светильник накладной белый Стиль 30W 6000-6500K | шт | 3555
14 159 | 208-098 | Светильник накладной черный Slim Ceiling 36w 6500 K | шт | 4000
14 160 | 208-099 | Светильник накладной белый Slim Ceiling 36w 6500 K | шт | 3520
14 161 | 208-100 | Крепление - трос для панелей светодиодных (Заря) | шт | 850
14 162 | 208-101 | LED Панель офисная pro 80W 300*1200*40 матовая 6500K ZARYA | шт | 7990
14 163 | 208-102 | 5-05-12 Светильник потолочно-настенный LED 12W 6400К, 230мм, ультратонкий веер Матовый | шт | 2180
14 164 | 208-103 | 5-05-18 Светильник потолочно-настенный LED 18W 6400К, 300мм, ультратонкий веер Матовый | шт | 2330
14 165 | 208-104 | 5-05-20 Светильник потолочно-настенный LED 20W 6400К, 230мм, ультратонкий веер Матовый | шт | 2400
14 166 | 208-105 | 5-05-24 Светильник потолочно-настенный LED 24W 6400К, 300мм, ультратонкий веер Матовый | шт | 3280
14 167 | 208-106 | 5-05-36 Светильник потолочно-настенный LED 36W 6400К, 350мм, ультратонкий веер Матовый | шт | 4520
14 168 | 208-107 | 5-05-45 Светильник потолочно-настенный LED 45W 6400К, 350мм, ультратонкий веер Матовый | шт | 4740
14 169 | 208-108 | 3-38-18 Светильник потолочно-настенный LED 18W 6400К, 300мм, ультратонкий многоуг-к Шанырак | шт | 2690
14 170 | 208-109 | 3-38-24 Светильник потолочно-настенный LED 24W 6400К, 300мм, ультратонкий многоуг-к Шанырак | шт | 3280
14 171 | 208-110 | 3-38-36 Светильник потолочно-настенный LED 36W 6400К, 350мм, ультратонкий многоуг-к Шанырак | шт | 4140
14 172 | 208-111 | 3-38-45 Светильник потолочно-настенный LED 45W 6400К, 350мм, ультратонкий многоуг-к Шанырак | шт | 4740
14 173 | 128-733 | Светильник светодиодный GLP-RW3-12ВТ-145-6 412406 | шт | 1200
14 174 | 128-734 | Светильник светодиодный GLP-RW3-9BT-118-6 412404 | шт | 1050
14 175 | 128-735 | Лампа GLDEN-GX53-12-230-GX53-6500 Рассеиватель Купол 660358 | шт | 800
14 176 | 128-736 | Лампа GLDEN-GX53-12-230-GX53-4500 Рассеиватель Купол 660359 | шт | 800
14 177 | 128-737 | Лампа GLDEN-GX53-12-230-GX53-2700 Рассеиватель Купол 660360 | шт | 800
14 178 | 208-112 | Светильник герметичный накладной 28w Челси | шт | 2300
14 179 | 208-114 | 2-04-45 Светильник потолочно-настенный LED 45W 6400К, 350мм, ультратонкий круг Матовый | шт | 4750
14 180 | 208-115 | 6-01-45 Светильник потолочно-настенный LED 45W 6400К, 350мм, ультратонкий рифленый Матовый | шт | 4100
14 181 | 208-113 | Светильник герметичный накладной 28w Мюнхен | шт | 2440
14 182 | 208-116 | Светильник настенно-потолочный круг Милан 90w 450mm 6000-6500K | шт | 7400
14 183 | 208-117 | Светодиодная запаска 50 | шт | 3550
14 184 | 208-118 | Светильник герметичный накладной 15w Берлин | шт | 1950
14 185 | 208-119 | Панель светодиодная 80W 595*595 H20 (Заря ) | шт | 8450
14 186 | 208-120 | Светильник герметичный накладной 28w Сидней | шт | 3695
14 187 | 208-121 | Панель светодиодная 100W 595*595 H20 6000-6500К Премиум (Заря ) | шт | 9700
14 188 | 208-170 | Светильник DPO IP 20 600*95*15mm 95W 6500K ПРИЗМА ZARYA | шт | 2050
14 189 | 208-122 | Светильник герметичный накладной 28w Пекин | шт | 2980
14 190 | 208-123 | 3-38-20 Светильник потолочно-настенный LED 20W 6400К, 230мм, ультратонкий многоуг-к Шанырак | шт | 2400
14 191 | 208-124 | Светильник герметичный накладной 28w 6500-3000К Лас-Вегас | шт | 3000
14 192 | 208-125 | Изолента черная "Заря" | шт | 150
14 193 | 208-126 | Штепсель (Вилки) ВБ-54446 прямая белая с/з | шт | 310
14 194 | 208-127 | Светильник потолочно-настенный LED 24W 6400К, 230мм, ультратонкий веер Матовый | шт | 2670
14 195 | 208-128 | Светильник потолочно-настенный LED 76W 6400К, 450мм, ультратонкий круг Звездное небо | шт | 8855
14 196 | 208-129 | Лампы светодиодные промышленные T6 60W E40 6400-6500K (Заря) | шт | 3490
14 197 | 208-067 | Светильник герметичный накладной овальный 15W "Сити | шт | 1920
14 198 | 208-068 | Светильник герметичный накладной овальный 20W "Сити" | шт | 2565
14 199 | 208-132 | Лампа светодиодная T8 стекло 18W 1,2м 4200К | шт | 900
14 200 | 208-133 | Светильник светодиодный уличный 50w | шт | 7030
14 201 | 208-134 | Линейный светильник одинарный под Т8 без рассеивателя 1220 мм | шт | 820
14 202 | 208-135 | Линейный светильник двойной под Т8 без рассеивателя 1220 мм | шт | 1115
14 203 | 208-136 | Светильник потолочно-настенный LED 24W 6400К, 230мм, ультратонкий многоуг-к Шанырак | шт | 2400
14 204 | 208-137 | Плафон ультратонкий многоуг-к Шанырак 300 | шт | 1050
14 205 | 208-138 | LED светильник квадратный Прага 18W "Заря" | шт | 1690
14 206 | 208-139 | LED светильник квадратный Прага 24W "Заря" | шт | 2800
14 207 | 208-140 | Спот встраиваемый безрамочный квадратный Плаза 18W 6000-6500K | шт | 1570
14 208 | 208-141 | Светильник герметичный накладной овальный 20W "Сити" с датчиком движения IP44 | шт | 3980
14 209 | 208-142 | Лампа светодиодная A60 9W E27 WiFi "ZARYA" | шт | 3990
14 210 | 208-143 | Лампа светодиодная пуля С37 5W E14 WiFi "ZARYA" | шт | 3990
14 211 | 210-01 | Люстра MİNA 5'Lİ AVİZE PEARL 18145 | шт | 72100
14 212 | 210-02 | Люстра ARELLA 7'Lİ AVİZE BLACK 16607 | шт | 46200
14 213 | 210-03 | Люстра ARELLA 9'LU AVİZE BLACK 16609 | шт | 60100
14 214 | 210-04 | Люстра PİGNA 8'Lİ AVİZE BLACK 16638 | шт | 30100
14 215 | 210-05 | Люстра MANILA AVİZE BLACK 16512 | шт | 106000
14 216 | 210-06 | Люстра AHENK AVİZE ANTIQUE 16412 | шт | 106000
14 217 | 210-07 | Люстра TELMA 3'LÜ AVİZE BLACK 16623 | шт | 69600
14 218 | 210-08 | Бра TELMA TEKLİ APLİK BLACK 16621 | шт | 18500
14 219 | 210-09 | Люстра PARİS 6'LI AVİZE BLACK 16676 | шт | 71500
14 220 | 210-010 | Люстра PARİS 5'Lİ SIRALI AVİZE BLACK 16675 | шт | 71500
14 221 | 210-011 | Люстра PAMELA 6'LI AVİZE BLACK 16686 | шт | 71500
14 222 | 210-012 | Люстра PAMELA 4'LÜ SIRALI AVİZE BLACK 16684 | шт | 69300
14 223 | 210-013 | Люстра FİDEL 3'LÜ AVİZE BLACK 16693 | шт | 13900
14 224 | 210-014 | Люстра FİDEL 5'Lİ AVİZE BLACK 16695 | шт | 17600
14 225 | 210-015 | Люстра BELİNDA TEKLİ SARKIT BLACK 16701 | шт | 16200
14 226 | 210-016 | Люстра BELİNDA 7'Lİ SARKIT BLACK 16707 | шт | 158000
14 227 | 210-017 | Люстра ALTADOR 2'Lİ SARKIT BLACK 16602 | шт | 17600
14 228 | 210-018 | Люстра ALTADOR 3'LÜ SARKIT BLACK 16603 | шт | 26400
14 229 | 210-019 | Люстра NADYA 3'LÜ SARKIT BLACK 16653 | шт | 38800
14 230 | 210-020 | Люстра NADYA 5'Lİ SARKIT BLACK 16655 | шт | 51800
14 231 | 210-021 | Люстра YONCA LEDLİ AVİZE WHITE 16560 | шт | 86600
14 232 | 210-022 | Люстра YONCA LEDLİ AVİZE BLACK 16560 | шт | 66600
14 233 | 210-023 | Люстра MAYA LEDLİ AVİZE BLACK 16523 | шт | 66600
14 234 | 210-024 | Люстра MAYA LEDLİ AVİZE WHITE 16523 | шт | 66600
14 235 | 210-025 | Люстра EMMA LEDLİ AVİZE BLACK 16524 | шт | 49800
14 236 | 210-026 | Люстра EMMA LEDLİ AVİZE WHITE 16524 | шт | 63750
14 237 | 210-027 | Люстра ERIKA LEDLİ AVİZE BLACK 16526 | шт | 49800
14 238 | 210-029 | Люстра PALBEN 3'LÜ AVİZE CHROME 16643 | шт | 16400
14 239 | 210-028 | Люстра ERIKA LEDLİ AVİZE WHITE 16526 | шт | 63750
14 240 | 210-030 | Люстра PALBEN 4'LÜ AVİZE CHROME 16644 | шт | 20100
14 241 | 210-031 | Люстра ELFA 5 Lİ AVİZE COPPER 14155 | шт | 37900
14 242 | 210-032 | Люстра ELFA 6 LI AVİZE COPPER 14156 | шт | 43000
14 243 | 210-033 | Люстра ALETA 4 LÜ AVİZE CREAM 14294 | шт | 55900
14 244 | 210-034 | Люстра ALETA 5 Lİ AVİZE CREAM 14295 | шт | 66100
14 245 | 210-035 | Люстра BONAR 4 LÜ AVİZE CREAM 14284 | шт | 55900
14 246 | 210-036 | Люстра BONAR 5 Lİ AVİZE CREAM 14285 | шт | 66100
14 247 | 210-037 | Люстра TROPEZ 3 LÜ AVİZE CHROME 13303 | шт | 34260
14 248 | 210-038 | Люстра TROPEZ 5 Lİ AVİZE ANTIQUE 13305 | шт | 49300
14 249 | 210-039 | Люстра ESPA 3 LÜ AVİZE COPPER 13383 | шт | 39150
14 250 | 210-040 | Люстра ESPA 4 LÜ AVİZE COPPER 13384 | шт | 37900
14 251 | 210-041 | Люстра ESPA 4 LÜ AVİZE CREAM 13384 | шт | 37900
14 252 | 210-042 | Люстра ESPA 5 Lİ AVİZE CREAM 13385 | шт | 45800
14 253 | 210-043 | Люстра MADISON 5 Lİ AVİZE BLACK 13995 | шт | 46200
14 254 | 210-044 | Люстра MADISON 5 Lİ AVİZE CREAM 13995 | шт | 46200
14 255 | 210-045 | Люстра MADISON 8 Lİ AVİZE BLACK 13998 | шт | 68500
14 256 | 210-046 | Люстра MADISON 8 Lİ AVİZE CREAM 13998 | шт | 65600
14 257 | 210-047 | Бра MADISON TEKLİ APLİK BLACK 13991 | шт | 13000
14 258 | 210-048 | Бра MADISON TEKLİ APLİK CREAM 13991 | шт | 13000
14 259 | 210-049 | Люстра CAMELOT 5 Lİ AVİZE CREAM 14225 | шт | 62900
14 260 | 210-050 | Люстра CAMELOT 6 Lİ AVİZE COPPER 14226 | шт | 66100
14 261 | 210-051 | Люстра ASTER 3 LÜ AVİZE COPPER 13233 | шт | 35800
14 262 | 210-052 | Люстра ASTER 4 LÜ AVİZE COPPER 13234 | шт | 56550
14 263 | 210-053 | Люстра ASTER 5 LÜ AVİZE COPPER 13234 | шт | 67400
14 264 | 210-054 | Люстра BENİS TEKLİ SARKIT BLACK 501 | шт | 13900
14 265 | 210-055 | Люстра BENİS 2'Lİ SARKIT BLACK 502 | шт | 29600
14 266 | 210-056 | Люстра BENİS 3'Lİ SARKIT BLACK 503 | шт | 56600
14 267 | 210-057 | Люстра VİZA 3'LÜ SIRALI SARKIT CREAM 16103 | шт | 12100
14 268 | 210-058 | Люстра VİZA BÜYÜK SARKIT BLACK 16000 | шт | 12100
14 269 | 210-059 | Люстра VİZA BÜYÜK SARKIT CREAM 16000 | шт | 12200
14 270 | 210-060 | Люстра VİZA KÜÇÜK SARKIT BLACK 16001 | шт | 8000
14 271 | 210-061 | Люстра VİZA KÜÇÜK SARKIT CREAM 16001 | шт | 8000
14 272 | 210-062 | Люстра VOLET BÜYÜK SARKIT CREAM 16400 | шт | 29100
14 273 | 210-063 | Люстра VOLET BÜYÜK SARKIT BAKIR 16400 | шт | 37850
14 274 | 210-064 | Люстра ZELDA TEKLİ AVİZE BLACK 16271 | шт | 11100
14 275 | 210-065 | Люстра ZELDA TEKLİ AVİZE CREAM 16271 | шт | 11100
14 276 | 210-066 | Люстра ZELDA 3'LÜ AVİZE BLACK 16273 | шт | 21500
14 277 | 210-067 | Люстра ZELDA 3'LÜ AVİZE CREAM 16273 | шт | 40450
14 278 | 210-068 | Люстра ELSA 4'LÜ AVİZE BLACK 16294 | шт | 33500
14 279 | 210-069 | Люстра ELSA 4'LÜ AVİZE CREAM 16294 | шт | 33500
14 280 | 210-070 | Люстра DELYA SARKIT CHROME 443 | шт | 27100
14 281 | 210-071 | Люстра DELYA SARKIT BLACK 443 | шт | 24100
14 282 | 210-072 | Люстра HERA TEKLİ SARKIT BLACK 5602 | шт | 13000
14 283 | 210-073 | Люстра HERA TEKLİ SARKIT CREAM 5602 | шт | 18950
14 284 | 210-074 | Люстра ROMA TEKLİ SARKIT WHITE 2259 | шт | 42700
14 285 | 210-075 | Люстра ROMA TEKLİ SARKIT BLACK 2259 | шт | 42700
14 286 | 210-076 | Люстра ROMES TEKLİ SARKIT BLACK 5701 | шт | 13000
14 287 | 210-077 | Люстра ROMES TEKLİ SARKIT CREAM 5701 | шт | 13000
14 288 | 210-078 | Люстра MİRA TEKLİ SARKIT CREAM 5501 | шт | 13100
14 289 | 210-079 | Люстра MELODİ TEKLİ SARKIT 2253 | шт | 18100
14 290 | 210-080 | Люстра MELODİ TEKLİ SARKIT 2255 | шт | 26350
14 291 | 210-081 | Люстра STEEL SARKIT MAT BLACK 2103 | шт | 33450
14 292 | 210-082 | Люстра STEEL SARKIT WHITE 2103 | шт | 17600
14 293 | 210-083 | Люстра STEEL SARKIT BRONZ 2111 | шт | 29900
14 294 | 210-084 | Люстра STEEL SARKIT BLACK 2111 | шт | 23000
14 295 | 210-085 | Люстра STEEL SARKIT YELLOW 2111 | шт | 29900
14 296 | 210-086 | Люстра STEEL SARKIT WHITE 2111 | шт | 29900
14 297 | 210-087 | Люстра STEEL SARKIT RED 2111 | шт | 15800
14 298 | 210-088 | Люстра STEEL SARKIT BRONZ 2114 | шт | 15800
14 299 | 210-089 | Люстра LILY STEEL SARKIT WHITE 2116 | шт | 9700
14 300 | 210-090 | Люстра LILY STEEL SARKIT BROWN 2116 | шт | 9700
14 301 | 210-091 | Люстра LILY STEEL SARKIT ORANGE 2116 | шт | 18500
14 302 | 210-092 | Люстра LILY STEEL SARKIT GREEN 2116 | шт | 9700
14 303 | 210-093 | Люстра STEEL SARKIT WHITE 2134 | шт | 16700
14 304 | 210-094 | Люстра STEEL SARKIT BRONZ 2134 | шт | 16700
14 305 | 210-095 | Люстра STEEL SARKIT TURQUOISE 2134 | шт | 16700
14 306 | 210-096 | Люстра STEEL SARKIT ORANGE 2134 | шт | 16700
14 307 | 210-097 | Люстра STEEL SARKIT LIGHT BLUE 2134 | шт | 16700
14 308 | 210-098 | Люстра STEEL SARKIT GREEN 2134 | шт | 21750
14 309 | 210-099 | Люстра STEEL SARKIT BRONZ 2135 | шт | 11550
14 310 | 210-100 | Люстра STEEL SARKIT SILVER 2135 | шт | 11550
14 311 | 210-101 | Люстра STEEL SARKIT PINK 2135 | шт | 11550
14 312 | 210-102 | Люстра STEEL SARKIT CREAM 2135 | шт | 11550
14 313 | 210-103 | Люстра STEEL SARKIT YELLOW 2135 | шт | 15050
14 314 | 210-104 | Люстра STEEL SARKIT BRONZ 2136 | шт | 19600
14 315 | 210-105 | Люстра STEEL SARKIT ORANGE 2136 | шт | 25500
14 316 | 210-106 | Люстра STEEL SARKIT WHITE 2136 | шт | 13500
14 317 | 210-107 | Люстра STEEL SARKIT CREAM 2136 | шт | 13500
14 318 | 210-108 | Люстра STEEL SARKIT RED 2138 | шт | 13500
14 319 | 210-109 | Люстра STEEL SARKIT SILVER 2138 | шт | 13500
14 320 | 210-110 | Люстра STEEL SARKIT WHITE 2138 | шт | 13500
14 321 | 210-111 | Люстра STEEL SARKIT LIGHT BLUE 2138 | шт | 17550
14 322 | 210-112 | Люстра STEEL SARKIT BRONZ 2139 | шт | 22000
14 323 | 210-113 | Люстра STEEL SARKIT BRONZ 2140 | шт | 13600
14 324 | 210-114 | Люстра LECCE TEKLİ SARKIT WHITE 2010-1 | шт | 15700
14 325 | 210-115 | Люстра LECCE 3 LÜ AVİZE WHITE 2010-3 | шт | 45800
14 326 | 210-116 | Люстра SIESTA TEKLİ SARKIT WHITE 2020 | шт | 14500
14 327 | 210-117 | Люстра SIESTA TEKLİ SARKIT CHROME 2020 | шт | 15700
14 328 | 210-118 | Люстра RAIN TEKLI SARKIT COPPER 2260 | шт | 9700
14 329 | 210-119 | Люстра RAIN TEKLI SARKIT SILVER 2260 | шт | 9700
14 330 | 210-120 | Люстра RAIN TEKLI SARKIT BLACK 2260 | шт | 9700
14 331 | 210-121 | Люстра RAIN TEKLI SARKIT GOLD 2260 | шт | 9700
14 332 | 210-122 | Люстра PRIMO KÜÇÜK WHITE 2260 | шт | 20500
14 333 | 210-123 | Люстра PRIMO BÜYÜK WHITE 310 | шт | 25500
14 334 | 210-124 | Люстра ANDREA 4 KOLLU AVİZE CREAM | шт | 51400
14 335 | 210-125 | Люстра ANDREA 5 KOLLU AVİZE CREAM | шт | 60700
14 336 | 210-126 | Люстра MAGIC KLASİK 3 LÜ AVİZE | шт | 81600
14 337 | 210-127 | Люстра BONAR 6 LI AVİZE CREAM | шт | 76550
14 338 | 210-128 | Люстра TROPEZ 3 LÜ AVİZE ANTIQUE | шт | 34260
14 339 | 210-129 | Люстра TROPEZ 5 Lİ AVİZE ANTIQUE | шт | 26200
14 340 | 210-130 | Люстра ASTER 3 LÜ AVİZE ANTIQUE | шт | 36200
14 341 | 210-131 | Люстра TROPEZ 4 LÜ AVİZE ANTIQUE | шт | 57050
14 342 | 210-132 | Люстра DORY BÜYÜK SARKIT CREAM | шт | 29100
14 343 | 210-133 | Люстра DORY BÜYÜK SARKIT ANTIQUE | шт | 20100
14 344 | 210-134 | Люстра MİRA TEKLİ SARKIT ANTIQUE | шт | 13100
14 345 | 210-135 | Люстра BUFFA 3 LÜ AVİZE SMOKE | шт | 37680
14 346 | 210-136 | Люстра LECCE 3 LÜ AVİZE CHROME | шт | 50350
14 347 | 210-137 | Люстра TEKLİ CAM SARKIT | шт | 9500
14 348 | 210-138 | Люстра TEKLİ CAM SARKIT | шт | 6500
14 349 | 210-139 | Люстра TEKLİ CAM SARKIT | шт | 9500
14 350 | 210-140 | Люстра TEKLİ CAM SARKIT | шт | 10300
14 351 | 210-141 | Люстра TEKLİ CAM SARKIT | шт | 9800
14 352 | 210-143 | Люстра Веспа 3 свечи потолочная венге | шт | 33600
14 353 | 210-142 | Люстра Тропез 5 свечей хром | шт | 37900
14 354 | 210-144 | Люстра Альба 3 свечи потолочная белый | шт | 39200
14 355 | 210-145 | Плафон Нолан 3 свечи черный | шт | 125600
14 356 | 210-146 | Люстра Тринит 3 свечи черный | шт | 52700
14 357 | 210-147 | Дори большой плафон серебряный | шт | 37850
14 358 | 210-148 | Люстра Зерде 3 свечи кремовый | шт | 31100
14 359 | 210-149 | Люстра Эльса 3 свечи кремовый | шт | 63350
14 360 | 210-150 | Люстра Хилал 3 свечи черный | шт | 112450
14 361 | 210-151 | Люстра Джульет 3 свечи черный | шт | 49300
14 362 | 210-152 | Люстра Джульет 3 свечи кремовый | шт | 49300
14 363 | 210-153 | Люстра Призма 1 плафон белый | шт | 12200
14 364 | 210-154 | Люстра Призма 1 плафон черный | шт | 15900
14 365 | 210-155 | Люстра Стальной плафон белый | шт | 33450
14 366 | 210-156 | Люстра Пирамит 1 плафон большая черный/копер | шт | 14600
14 367 | 210-157 | Люстра Пирамит 1 плафон большая белый/копер | шт | 14600
14 368 | 210-158 | Люстра Пирамит 1 плафон большая копер | шт | 16200
14 369 | 210-159 | Люстра Пирамит 3 плафон большая черный/копер | шт | 33900
14 370 | 210-160 | Люстра Пирамит 3 плафон большая белый/копер | шт | 44100
14 371 | 210-161 | Люстра Пирамит 3 плафон большая копер | шт | 50500
14 372 | 210-162 | Люстра Чали 1 свеча черный/копер | шт | 22100
14 373 | 210-163 | Люстра Чали 1 свеча белый/копер | шт | 22100
14 374 | 210-164 | Люстра Эшин 1 свеча черный | шт | 14600
14 375 | 210-165 | Люстра Эшин 1 свеча золотой | шт | 15400
14 376 | 210-166 | Люстра Эшин 1 свеча хром | шт | 15400
14 377 | 210-167 | Люстра Ампуль 3 свечи черный | шт | 31500
14 378 | 210-168 | Люстра Ампуль 3 свечи белый | шт | 31500
14 379 | 210-169 | Люстра Ампуль 3 свечи золотой | шт | 27500
14 380 | 210-170 | Люстра Ампуль 3 свечи смешанный | шт | 35750
14 381 | 210-171 | Люстра Аргуан 3 свечи черный/золотой | шт | 35800
14 382 | 210-172 | Люстра Аргуан 3 свечи черный/копер | шт | 35800
14 383 | 210-173 | Люстра Аргуан 3 свечи кремовый/золотой | шт | 27500
14 384 | 210-174 | Люстра Балина 1 свеча черный | шт | 19000
14 385 | 210-175 | Люстра Балина 1 свеча белый | шт | 19000
14 386 | 210-176 | Люстра Балина 1 свеча кремовый | шт | 19000
14 387 | 210-177 | Люстра Балина 1 свеча античный | шт | 14600
14 388 | 210-178 | Люстра Маск 6 свечей черный | шт | 69400
14 389 | 210-179 | Люстра Джоба настольная лампа черный | шт | 24200
14 390 | 210-180 | Люстра Ягмур 5 свечей черный/античный | шт | 60500
14 391 | 210-181 | Люстра Ягмур плафон бра черный/античный | шт | 19000
14 392 | 210-182 | Люстра Хавза 5 свечей черный/античный | шт | 43600
14 393 | 210-183 | Люстра Раймо настольная лампа черный | шт | 21100
14 394 | 210-184 | Люстра Раймо настольная лампа античный | шт | 21100
14 395 | 210-185 | Люстра Раймо настольная лампа хром | шт | 21100
14 396 | 210-186 | Люстра Морган настольная лампа хром | шт | 36750
14 397 | 210-187 | Люстра Морган настольная лампа античный | шт | 32900
14 398 | 210-188 | Люстра Джемре черный/античный | шт | 46800
14 399 | 210-189 | Люстра Джемре черный/хром | шт | 60900
14 400 | 210-190 | Люстра Серва 5 свечей черный/золотой | шт | 74200
14 401 | 210-191 | Люстра Серва 3 свечей черный/золотой | шт | 52500
14 402 | 210-192 | Люстра Айлин 3 свечи черный/хром | шт | 36300
14 403 | 210-193 | Люстра Айлин 5 свечи черный/хром | шт | 71400
14 404 | 210-194 | Люстра Винто настольная лампа хром | шт | 23200
14 405 | 210-195 | Люстра Эшин 1 свеча коппер | шт | 20000
14 406 | 127-076 | Выключатель автомат 2-пол S202 C32 | шт | 7850
14 407 | 127-064 | Выключатель автомат 3-пол SH203L C6 | шт | 5070
14 408 | 127-065 | Выключатель автомат 3-пол SH203L C10 | шт | 11135
14 409 | 127-078 | Выключатель автомат 1-пол S201 C50 | шт | 5650
14 410 | 127-053 | Выключатель автомат 1-пол SH201L C16 | шт | 2630
14 411 | 127-063 | Выключатель автомат 2-пол SH202L C40 2CDS242001R0404 | шт | 8280
14 412 | 127-068 | Выключатель автомат 3-пол SH203L C20 2CDS243001R0204 | шт | 11150
14 413 | 127-052 | Автомат 2CDS641041R0164 MCB BMC411C16 | шт | 2050
14 414 | 127-057 | Автомат 2CDS641041R0254 MCB BMC411C25 | шт | 2135
14 415 | 127-059 | Автомат 2CDS641041R0324 MCB BMC411C32 | шт | 2280
14 416 | 127-066 | Автомат 2CDS641041R0404 MCB BMC411C40 | шт | 2330
14 417 | 127-073 | Автомат 2CDS643041R0324 MCB BMC413C32 | шт | 5955
14 418 | 127-074 | Автомат 2CDS643041R0504 MCB BMC413C50 | шт | 10000
14 419 | 127-075 | Автомат 2CDS643041R0634 MCB BMC413C63 | шт | 10300
14 420 | 127-246 | Автомат 2CDS642041R0324 MCB BMC412C32 | шт | 5150
14 421 | 127-247 | Автомат 2CDS642041 R0404 MCB BMC412C40 | шт | 5265
14 422 | 127-085 | Автомат 2CDS641041R0064 MCB BMS411C06 | шт | 2465
14 423 | 127-094 | Автомат 2CDS641041R0634 MCB BMC411C63 | шт | 1950
14 424 | 127-086 | Автомат 2CDS641041R0504 MCB BMC411C50 | шт | 1860
14 425 | 127-098 | Автомат 2CDS642041R0164 MCB BMC412C16 | шт | 4540
14 426 | 127-106 | Автомат 2CDS643041R0164 MCB BMC413C16 | шт | 4010
14 427 | 127-108 | УЗО 2CSF202004R1400 FH202AC-40/0,03 | шт | 18880
14 428 | 127-110 | Выключатель авт.диф.т. 2CSR255040R1164 DS201 C16 AC30 | шт | 24000
14 429 | 127-112 | 2CSR645041R1324 АВДТ,1P+N,32А, С, 30мА, АС BMR415C32 | шт | 21500
14 430 | 127-250 | Выключатель автомат 2 CDS643041R0254 MCB BMS413C25 | шт | 7435
14 431 | 127-251 | Автомат 2CDS241001R0634 SH201L-C63 Miniature Circuit Breaker | шт | 3640
14 432 | 127-253 | Бокс в нишу 4М с прозр.дверь.серый ESTETIKA 12037 | шт | 2080
14 433 | 127-252 | Бокс в нишу 8М прозр.дверь белый ESTETICA 1SL2028A00 | шт | 3380
14 434 | 127-260 | 2CSF204004R1630 FH204-AC63 Устройство защитного отключения,для защиты от поражения электрическим ток | шт | 30555
14 435 | 127-261 | Автомат 2CDS643041R0404 MCB BMC413C40 | шт | 7680
14 436 | 127-266 | УЗО 2CSF602041R1400 ВMF41240 | шт | 16650
14 437 | 127-270 | 2CSR245040R1324 DS201 L 32 AC30 диф.автомат | шт | 24700
14 438 | 127-272 | 2CDS211001R0404 SH201-C 40 MCB | шт | 3300
14 439 | 127-256 | Автомат 2CDS641041R0104 MCB BMS411C10 | шт | 2050
14 440 | 127-257 | 2CSF602041R1630 BMF41263 | шт | 24555
14 441 | 305-012 | Подвесная люстра Assembly D810*H480/1480 18*E14*40W, excluded 2060-18P | шт | 378600
14 442 | 305-013 | Подвесная люстра Assembly D650*H320/1320 7*E14*40W, excluded 2060-7P | шт | 228800
14 443 | 305-014 | Подвесная люстра Royalty D620*H430/1430 8*E14*40W, excluded 2021-8P | шт | 262700
14 444 | 305-016 | Подвесная люстра Orpheus D720*H403/1606 8*E14*60W, excluded 1148-8P | шт | 123500
14 445 | 305-017 | Подвесная люстра Brendy D810*H520/1500 12*E14*40W, excluded 1738-12P | шт | 210000
14 446 | 305-018 | Подвесная люстра Magnitudo D600*H260/1760 12*G9*40W, excluded 2206-12P | шт | 248000
14 447 | 305-019 | Люстра 2в1 Salto D610*H420/1420 9*E14*40W, excluded 1971-9U | шт | 296600
14 448 | 305-020 | Подвесная люстра Celebrity D430*H200/640 6*E14*40W, excluded 2048-6P | шт | 178100
14 449 | 305-01 | Люстра Bonbon D660*H330/830 6*E14*40W, excluded 2487-6P | шт | 73450
14 450 | 305-02 | Потолочная люстра Vetus D610*H300 5*E14*40W, excluded 2194-5U | шт | 40300
14 451 | 305-03 | Подвесная люстра Rosetta D610*H420/1450 6*E14*40W, excluded 2134-6P | шт | 65500
14 452 | 305-04 | Подвесная люстра Rosetta D580*H390/1420 5*E14*40W, excluded 2129-5P | шт | 98000
14 453 | 305-05 | Подвесная люстра Chateau D630*H420/970 5*E14*40W, excluded 2163-5P | шт | 62550
14 454 | 305-06 | Подвесная люстра коричневый Chateau D730*H470/1170 7*E14*40W, excluded 2163-7P | шт | 62980
14 455 | 305-07 | Подвесная люстра белый Country D730*H470/1170 7*E14*40W, excluded 2164-7P | шт | 62980
14 456 | 305-08 | Люстра Supreme D620*H460 8*E14*40W, excluded 2490-8P | шт | 100000
14 457 | 305-09 | Потолочная люстра черный Comodo D700*H370/520 6*E14*40W, excluded 2177-6P | шт | 62900
14 458 | 305-010 | Потолочная люстра белый Comodo D700*H370/520 6*E14*40W, excluded 2178-6P | шт | 80500
14 459 | 305-011 | Потолочная люстра Elisa D640*H400/1430 5*E14*40W, excluded 2130-5P | шт | 85060
14 460 | 305-015 | Подвесная люстра Lanta D670*H510/1540 7*E14*40W, excluded 1733-7P | шт | 117350
14 461 | 305-021 | Настенный светильник, Bonbon L200xW150xH240, 1xE14x40W, excluded 2487-1W | шт | 17750
14 462 | 305-022 | Настенный светильник,Poletta D300xW140xH280, 1xE14x40W, excluded 2129-1W | шт | 25400
14 463 | 305-023 | Настенный светильник,Elisa D280xW140xH300, 1xE14x40W, excluded 2130-1W | шт | 16900
14 464 | 305-024 | Люстра подвесная, Kokette D640xH400/1430, 5xE14x40W, excluded 2131-5P | шт | 74600
14 465 | 305-025 | Настенный светильник,Cache D240xW160xH340, 1xE14x40W, excluded 2343-1W | шт | 16250
14 466 | 305-026 | Люстра, Cache D600xH440, 5xE14x40W, excluded 2343-5P | шт | 57800
14 467 | 305-027 | Люстра, Martina D630xH295/620, 5xE14x40W, excluded 2193-5P | шт | 59000
14 468 | 305-028 | Люстра,Rimula D580xH490/640, 6xE14x40W, excluded 2342-6P | шт | 61100
14 469 | 305-029 | Настенный светильник, Modestus D190xW120xH290, 1xE14x40W, excluded 2344-1W | шт | 17150
14 470 | 305-030 | Потолочный светильник, Modestus L600xW480xH220, 6xE14x40W, excluded 2345-6U | шт | 41600
14 471 | 305-031 | Настенный светильник, Modestus D190xW120xH290, 1xE14x40W, excluded 2345-1W | шт | 11700
14 472 | 305-032 | Потолочный светильник, Affable D600xH270, 5xE14x40W, excluded 2351-5U | шт | 46800
14 473 | 305-033 | Настенный светильник, Grana L230xW135xH210, 1xE14x40W, excluded 2202-1W | шт | 17750
14 474 | 305-034 | Люстра подвесная, Leporem D780xH820/1820, 12xE14x40W, excluded 2207-12P | шт | 413400
14 475 | 305-035 | Люстра 2в1, Fairies D600xH900/1500, 6xE27x60W, excluded 1165-6PC | шт | 282200
14 476 | 305-036 | Подвесная люстра, Melody D710xH480/1480, 7xE14x40W, excluded 2570-7P | шт | 64300
14 477 | 305-037 | Настенный светильник,Melody D180xW120xH180, 1xE14x40W, excluded 2570-1W | шт | 10400
14 478 | 305-038 | Подвесная люстра, Melody D520xH460/1460, 5xE14x40W, excluded 2570-5P | шт | 58400
14 479 | 305-039 | Подвесная люстра, Aleranto D680xH370/940, 5xE14x40W, excluded 2560-5P | шт | 74000
14 480 | 305-040 | Настенный светильник, Lorus D200xW150xH300, 1xE14x40W, excluded 2589-1W | шт | 11000
14 481 | 305-041 | Потолочная люстра, Lorus D560xH490, 5xE14x40W, excluded 2589-5P | шт | 55200
14 482 | 305-042 | Подвесная люстра, Argus D710xH240/1040, 8xE14x40W, excluded 2542-8P | шт | 90900
14 483 | 305-043 | Подвесная люстра,Argus D620xH240/1040, 5xE14x40W, excluded 2542-5P | шт | 64300
14 484 | 305-044 | Потолочная люстра, Fido D540xH400, 5xE14x40W, excluded 2588-5P | шт | 47400
14 485 | 305-057 | Настенный светильник, Argus D210xW130xH220, 1xE14x40W, excluded 2542-1W | шт | 12400
14 486 | 305-058 | Потолочный светильник, Florentina D390xH250, 5xE14x40W, excluded 2484-5U | шт | 84400
14 487 | 305-059 | Потолочный светильник, Florentina D390xH250, 5xE14x40W, excluded 2485-5U, | шт | 84400
14 488 | 305-060 | Потолочная люстра, Olimp D580xH330, 5xE27x60W, excluded 2540-5U | шт | 53500
14 489 | 305-061 | Потолочная люстра, Olimp D580xH330, 5xE27x60W, excluded 2541-5U | шт | 53500
14 490 | 305-062 | Люстра потолочная, Futuro D500xH600, 5xE27x40W, excluded 2167-5U | шт | 50000
14 491 | 305-063 | Люстра потолочная, Futuro D800xH600, 8xE27x40W, excluded 2167-8U | шт | 51300
14 492 | 305-064 | Люстра, Particulis D640xH400/600, 5xE14x40W, excluded 2200-5 | шт | 44500
14 493 | 305-065 | Люстра, Particulis D690xH460/660, 8xE14x40W, excluded 2200-8P | шт | 66300
14 494 | 305-066 | Люстра подвесная, Cirque D150xH330/1030, 1xE14x40W excluded 2169-1P | шт | 26300
14 495 | 305-067 | Потолочная люстра, Viator D630xH440, 5xE14x40W, excluded 2558-5P | шт | 53950
14 496 | 305-068 | Потолочная люстра,Viator D740xH440, 8xE14x40W, excluded 2558-8P | шт | 77300
14 497 | 305-069 | Потолочная люстра,Viator D630xH440, 5xE14x40W, excluded 2559-5P | шт | 56500
14 498 | 305-070 | Потолочная люстра,Viator D740xH440, 8xE14x40W, excluded 2559-8P | шт | 89000
14 499 | 305-071 | Люстра, Supreme D620xH460, 5xE14x40W, excluded 2539-5P | шт | 72150
14 500 | 305-072 | Люстра, Supreme D620xH460, 8xE14x40W, excluded 2539-8P | шт | 142850
14 501 | 305-073 | Люстра, Rimula D700xH490/640, 8xE14x40W, excluded 2342-8P | шт | 79300
14 502 | 305-074 | Потолочный светильник, Modestus L600xW480xH220, 6xE14x40W, excluded 2344-6U | шт | 65000
14 503 | 305-075 | Люстра, Monto D610xH470, 5xE27x60W, excluded 2192-5P | шт | 45500
14 504 | 305-045 | Люстра подвесная, Ladora D770xH500/2100, 10xE14x40W, excluded 2299-10P | шт | 181800
14 505 | 305-046 | Люстра подвесная, Marquise D780xH630/1630, 8xE14x40W, excluded 1922-8P | шт | 307335
14 506 | 305-047 | Люстра подвесная, Lanta D540xH480/1510, 5xE14x40W, excluded 1733-5P | шт | 98700
14 507 | 305-048 | Настенный светильник,Brendy D240xW120xH290, 1xE14x40W, excluded 1738-1W | шт | 21000
14 508 | 305-052 | Настенный светильник,Simone D230xW130xH300, 1xE14x40W, excluded 1736-1W | шт | 21500
14 509 | 305-053 | Настенный светильник, Simone D230xW450xH300, 2xE14x40W, excluded 1736-2W | шт | 29600
14 510 | 305-054 | Люстра подвесная, Cockle D720xH450/1450, 8xE14x40W, excluded 1302-8P | шт | 182400
14 511 | 305-076 | Настольный светильник, Marquise D430xH620, 1xE27x40W, excluded 1922-1T | шт | 76100
14 512 | 305-049 | Настенный светильник, Monreal D210xW120xH330, 1xE14x40W, excluded 1735-1W | шт | 52000
14 513 | 305-050 | Люстра подвесная, Monreal D650xH470/1470, 10xE14x40W, excluded 1735-10P | шт | 142900
14 514 | 305-051 | Люстра подвесная, Monreal D500xH450/1450, 5xE14x40W, excluded 1735-5P | шт | 81800
14 515 | 305-055 | Люстра 2в1, Rabat D300xH480/1700, 5xE14x40W, excluded 1578-5PC | шт | 100000
14 516 | 305-056 | Настенный светильник, Baumwolle D215xW180xH460, 1xE14x40W, 120LM, 4000K, include 1687-2W | шт | 41350
14 517 | 305-077 | 2400-1U, потолочный светильник, L74xW74xH140, 1xLEDx12W, 960LM, 4000K, included (10218040/120319/000 | шт | 13000
14 518 | 305-078 | 2401-1U, потолочный светильник, L74xW74xH140, 1xLEDx12W, 960LM, 4000K, included (10218040/120319/000 | шт | 13000
14 519 | 305-079 | 2454-1U, потолочный светильник, L130xW65xH175, 1xGU10LEDx5W, excluded (10218040/120319/0004688/6, КИ | шт | 10400
14 520 | 305-080 | 2454-1C, потолочный светильник, D65xH180, 1xGU10LEDx5W, excluded (10218040/120319/0004688/6, КИТАЙ) | шт | 7800
14 521 | 305-081 | 2161-5P,Tavern люстра подвесная, D560xH490, 5xE14x40W, excluded (10216170/220120/0014928/3, КИТАЙ) | шт | 49500
14 522 | 305-082 | 2164-5P, Chateau люстра подвесная, D630xH420/1120, 5xE14x40W, excluded (10216170/300120/0024587/ | шт | 48000
14 523 | 305-083 | 2632-7P, Tinnitus подвесная люстра, D730xH280/640, 7xE27x60W, excluded (10013160/080620/0286057/1 | шт | 79900
14 524 | 305-084 | 2632-5P, Tinnitus подвесная люстра, D600xH280/640, 5xE27x60W, excluded (10013160/080620/0286057/ | шт | 66200
14 525 | 305-085 | 2197-1W, Eget настенный светильник, L275xW140xH240, 1xE14x40W, excluded (10013160/100820/0415353/2, | шт | 12350
14 526 | 305-086 | 2197-5U, Eget люстра, D660xH340/460, 5xE14x40W, excluded (10013160/160720/0362962/2 | шт | 44200
14 527 | 305-087 | 2197-8U, Eget люстра, D780xH340/460, 8xE14x40W, excluded (10013160/160720/0362962/2, | шт | 66300
14 528 | 305-088 | 2346-1W, Entresol настенный светильник, D230xW130xH250, 1xE14x40W, excluded (10216170/300120/0024116 | шт | 24500
14 529 | 305-089 | 2346-5P, Entresol люстра, D610xH370, 5xE14x40W, excluded (10013160/100820/0415353 | шт | 65600
14 530 | 305-090 | 2346-8P, Entresol люстра, D750xH370, 8xE14x40W, excluded (10013160/160720/0362962 | шт | 147650
14 531 | 305-091 | 2558-1W, Viator настенный светильник, D270xW100xH215, 1xE14x40W, excluded (10216170/300120/0024116/ | шт | 14300
14 532 | 305-092 | 2559-1W, Viator настенный светильник, D270xW100xH215, 1xE14x40W, excluded (10013160/100820/0415353/ | шт | 18600
14 533 | 305-093 | 2490-1W, Supreme настенный светильник, L200xW250xH250, 1xE14x40W, excluded (10216170/280220/0053621/ | шт | 20300
14 534 | 305-094 | 2490-5P,Supreme люстра, D620xH460, 5xE14x40W, excluded (10216170/240120/0017209/ | шт | 93800
14 535 | 305-095 | 2482-5P, Scintillans люстра, D560xH400, 5xE14x40W, excluded (10216170/230120/0016053/ | шт | 45500
14 536 | 305-096 | 2658-6U,Tilda потолочная люстра, D690xH365, 6xE14x40W, excluded (10013160/290620/0326566/ | шт | 44800
14 537 | 305-097 | 2660-6U, Grillus потолочная люстра, D680xH440, 6xE14x40W, excluded (10013160/290620/0326566/ | шт | 69550
14 538 | 305-098 | 1738-5P, Brendy люстра подвесная, D450xH450/1450, 5xE14x40W, excluded (10013160/080720/0346294/ | шт | 73750
14 539 | 305-099 | 2374-18P, Assembly люстра подвесная, D810xH480/1480, 18xE14x40W, excluded (10115070/200820/0054259 | шт | 381150
14 540 | 305-100 | 1836-5P, люстра подвесная, Cardellino D620xH390/1420, 5xE14x40W, excluded | шт | 73400
14 541 | 305-101 | 1836-7P, люстра подвесная, Cardellino D720xH390/1420, 7xE14x40W, excluded | шт | 94200
14 542 | 305-102 | 1988-1C, врезной светильник, L120xW120xH92, cutout:L100xW100, LEDx10W, BEAM ANGLE:24, 350 ROTATION | шт | 13800
14 543 | 305-103 | 2396-1U, потолочный светильник, D100xH145, 1xLEDx12W, 960LM, 4000K, included (10218040/120319/000468 | шт | 13000
14 544 | 305-104 | 2553-5P, подвесная люстра, Teneritas D700xH560/1130, 5xE14x40W, excluded | шт | 81650
14 545 | 305-105 | 2553-8P, подвесная люстра, Teneritas D880xH650/1210, 8xE14x40W, excluded | шт | 121500
14 546 | 305-106 | 2683-2W, уличный светильник, D70xW120xH120, 2xLEDx3W, 420LM, 3000K, IP54, included (10013160/230720 | шт | 14900
14 547 | 305-107 | 2195-6U, люстра потолочная, Atomorum D620xH320, 6xE14x40W, excluded | шт | 64250
14 548 | 305-108 | 2195-8U, люстра потолочная, Atomorum D810xH320, 8xE14x40W, excluded | шт | 66300
14 549 | 305-109 | 2202-5U, люстра потолочная, Grana D620xH370, 5xE14x40W, excluded | шт | 60450
14 550 | 305-110 | 2685-2W, уличный светильник, D85xW100xH160, 2xLEDx3W, 420LM, 3000K, IP54, included (10013160/230720 | шт | 13800
14 551 | 305-111 | 2597-6P, Amabilis подвесная люстра, D650xH520/1600, 6xE14x40W, excluded | шт | 87900
14 552 | 305-112 | 2597-8P, Amabilis подвесная люстра, D805xH520/1600, 8xE14x40W, excluded | шт | 158860
14 553 | 305-113 | 2191-6U, люстра потолочная,BENTO D630xH250, 6xE27x60W, excluded | шт | 29300
14 554 | 305-115 | Подвесная люстра, Exquisita 2678-7P D750xH660/1220, 7xE14x40W, excluded (10131010/041220/02) | шт | 122100
14 555 | 305-116 | Подвесная люстра, Stine 2704-6P D650xH420/1420, 6xE14x40W, excluded (10131010/211220/0267645/2) | шт | 130000
14 556 | 305-117 | Подвесная люстра, Stine 2704-8P D790xH450/1450, 8xE14x40W, excluded (10131010/211220/0267645/2) | шт | 135700
14 557 | 305-118 | Подвесная люстра, Elegiа 2552-6P D680xH410/990, 6xE14x40W, excluded (10131010/141220/0249210/1) | шт | 92200
14 558 | 305-119 | Настенный светильник, D75xW145xH145, 1xLEDx8W, 560LM + 1xLEDx1W, 70LM, 4000K, included, SWI | шт | 22100
14 559 | 305-120 | Подвесная люстра, Imber 2639-8P D780xH520/1520, 8xE14x40W, excluded (10131010/211220/0267645/3) | шт | 111700
14 560 | 305-121 | Подвесная люстра, Bambola 2665-5P D660xH440/1015, 5xE14x40W, excluded (10013160/290620/0326566/2) | шт | 69500
14 561 | 305-122 | Подвесная люстра, D750xH440/1015, 7xE14x40W, excluded (10013160/290620/0326566/2) 2665-7P | шт | 90250
14 562 | 305-123 | Потолочная люстра, Gordian 2582-6U D530xH220, 6xE27x60W, excluded (10131010/251120/0206368/4) | шт | 26700
14 563 | 305-124 | Потолочная люстра, Gordian 2583-6U D530xH220, 6xE27x60W, excluded (10131010/251120/0206368/4) | шт | 29900
14 564 | 305-125 | Потолочная люстра,Tilda gray 2657-6U D690xH365, 6xE14x40W, excluded (10131010/141220/0249210/1) | шт | 44800
14 565 | 305-126 | Потолочная люстра, Tilda 2658-10U D880xH380, 10xE14x40W, excluded (10131010/141220/0249210/1) | шт | 73400
14 566 | 305-127 | Люстра, Darina 2341-5P D610xH345, 5xE14x40W, excluded (10216170/301119/0225593/1) | шт | 50700
14 567 | 305-128 | Настенный светильник, Verat 2646-1W D75xW145xH145, 1xLEDx8W, 560LM + 1xLEDx1W, 70LM, 4000K, | шт | 21500
14 568 | 305-129 | 2552-10P, подвесная люстра, D860xH420/990, 10xE14x40W, excluded (10131010/251120/0206381/1, КИТАЙ) | шт | 151450
14 569 | 305-130 | 2552-1W, настенный светильник, D190xW130xH240, 1xE14x40W, excluded (10013160/100820/0415353/1, КИТАЙ | шт | 15600
14 570 | 305-131 | 2705-1W, настенный светильник, D220xW110xH270, 1xE14x40W, DIMMABLE, excluded (10131010/200121/002662 | шт | 30500
14 571 | 305-132 | 2705-6P, подвесная люстра, D650xH420/1420, 6xE14x40W, excluded (10115070/190820/0053927/3, КИТАЙ) | шт | 102600
14 572 | 305-133 | 2342-1W, настенный светильник, D230xW120xH240, 1xE14x40W, excluded (10013160/160720/0362962/1, КИТАЙ | шт | 15600
14 573 | 305-134 | 2662-1W, настенный светильник, D260xW140xH225, 1xE14x40W, excluded (10013160/100820/0415353/2, КИТАЙ | шт | 21150
14 574 | 305-135 | 2662-5P, подвесная люстра, D555xH375/905, 5xE14x40W, excluded (10131010/270121/0043126/2, КИТАЙ) | шт | 65000
14 575 | 305-136 | 2618-12P, подвесная люстра, D710xH470, 12xE14x60W, excluded (10131010/251120/0206368/3, КИТАЙ) | шт | 104000
14 576 | 305-137 | 2487-8P, люстра, D780xH330/830, 8xE14x40W, excluded (10228010/270221/0079717/4, КИТАЙ) | шт | 101400
14 577 | 305-138 | 2488-5P, люстра, D590xH300, 5xE14x40W, excluded (10228010/270221/0079717/4, КИТАЙ) | шт | 64350
14 578 | 305-139 | 2571-1W, настенный светильник, D260xW140xH240, 1xE14x40W, excluded (10218040/021019/0017304/2, КИТАЙ | шт | 10000
14 579 | 305-140 | 2571-5P, подвесная люстра, D580xH430/1430, 5xE14x40W, excluded (10216170/300120/0024382/4, КИТАЙ) | шт | 35000
14 580 | 305-141 | 2571-7P, подвесная люстра, D760xH460/1460, 7xE14x40W, excluded (10216170/300120/0024382/4, КИТАЙ) | шт | 50000
14 581 | 305-142 | 2540-1W, настенный светильник, D250xW130xH250, 1xE27x60W, excluded (10228010/300321/0132386/2, КИТАЙ | шт | 9750
14 582 | 305-143 | 2541-1W, настенный светильник, D250xW130xH250, 1xE27x60W, excluded (10228010/270221/0079717/3, КИТАЙ | шт | 9750
14 583 | 305-144 | 2541-7U, потолочная люстра, D710xH350, 7xE27x60W, excluded (10216170/280220/0053621/2, КИТАЙ) | шт | 63700
14 584 | 305-145 | 2573-1W, настенный светильник, D220xW120xH240, 1xE14x40W, excluded (10216170/300120/0024382/4, КИТАЙ | шт | 10000
14 585 | 305-146 | 2573-5P, подвесная люстра, D530xH450/1000, 5xE14x40W, excluded (10216170/280220/0053621/3, КИТАЙ) | шт | 40000
14 586 | 305-147 | 2573-7P, подвесная люстра, D760xH550/1550, 7xE14x40W, excluded (10216170/300120/0024382/4, КИТАЙ) | шт | 60000
14 587 | 305-148 | 2574-1W, настенный светильник, D220xW120xH240, 1xE14x40W, excluded (10216170/280220/0053621/3, КИТАЙ | шт | 15600
14 588 | 305-149 | 2574-5P, подвесная люстра, D530xH450/1450, 5xE14x40W, excluded (10216170/280220/0053621/3, КИТАЙ) | шт | 52000
14 589 | 305-150 | 2574-7P, подвесная люстра, D760xH550/1550, 7xE14x40W, excluded (10216170/300120/0024382/4, КИТАЙ) | шт | 60000
14 590 | 305-151 | 2633-7P, потолочная люстра, D680xH450, 7xE14x60W, excluded (10131010/290121/0047636/2, КИТАЙ) | шт | 84500
14 591 | 305-152 | 2617-12P, подвесная люстра, D710xH470, 12xE14x60W, excluded (10131010/290121/0047636/2, КИТАЙ) | шт | 79950
14 592 | 305-153 | 2193-1W, настенный светильник, L225xW150xH340, 1xE14x40W, excluded (10013160/160720/0362962/2, КИТАЙ | шт | 14300
14 593 | 305-154 | 2658-1W, настенный светильник, D220xW115xH190, 1xE14x40W, excluded (10228010/230321/0119849/1, КИТАЙ | шт | 17750
14 594 | 305-155 | 2660-8U, потолочная люстра, D770xH440, 8xE14x40W, excluded (10131010/270121/0043126/1, КИТАЙ) | шт | 92300
14 595 | 305-156 | 2695-1W, настенный светильник, D250xW150xH300, 1xE14x40W, excluded (10131010/211220/0267645/3, КИТАЙ | шт | 27050
14 596 | 305-157 | 2695-5P, подвесная люстра, D680xH450/1450, 5xE14x40W, excluded (10131010/211220/0267645/3, КИТАЙ) | шт | 92900
14 597 | 305-158 | 2698-12P, подвесная люстра, D850xH600/2125, 12xE14x40W, excluded (10131010/200121/0026646/2, КИТАЙ) | шт | 228000
14 598 | 305-159 | 2698-5P, подвесная люстра, D680xH500/1125, 5xE14x40W, excluded (10216170/110721/0205050/1, КИТАЙ) | шт | 117700
14 599 | 305-160 | 2710-7P, подвесная люстра, D800xH470/670, 7xE14x40W, excluded (10115070/190820/0053927/2, КИТАЙ) | шт | 147900
14 600 | 305-161 | 2710-1W, настенный светильник, D250xW125xH290, 1xE14x40W, excluded (10115070/190820/0053927/2, КИТАЙ | шт | 23700
14 601 | 305-162 | 2553-1W, настенный светильник, D260xW150xH360, 1xE14x40W, excluded (10228010/230321/0119849/2, КИТАЙ | шт | 26200
14 602 | 305-163 | 2596-2W, настенный светильник, D210xW380xH370, 2xE14x40W, excluded (10216170/140621/0173352/1, КИТАЙ | шт | 37200
14 603 | 305-164 | 2596-6P, подвесная люстра, D650xH520/1600, 6xE14x40W, excluded (10228010/160221/0061739/3, КИТАЙ) | шт | 98050
14 604 | 305-165 | 2597-2W, настенный светильник, D210xW380xH370, 2xE14x40W, excluded (10228010/160221/0061739/3, КИТАЙ | шт | 37200
14 605 | 305-166 | 2374-1W, настенный светильник, D120xW190xH300, 1xE14x40W, excluded (10228010/300321/0132332/4, КИТАЙ | шт | 35750
14 606 | 305-167 | 2060-1W, настенный светильник, D120xW190xH300, 1xE14x40W, excluded (10228010/300321/0132332/4, КИТАЙ | шт | 30550
14 607 | 305-169 | 2307-6P, люстра подвесная, D660xH490/1590, 6xE14x40W, excluded (10216170/151220/0332143/2, КИТАЙ) | шт | 157500
14 608 | 305-170 | 1733-1W, настенный светильник, D270xW110xH300, 1xE14x40W, excluded (10228010/070221/0046038/3, КИТАЙ | шт | 27900
14 609 | 305-168 | 2306-6P, люстра подвесная, D640xH440/1540, 6xE14x40W, excluded (10216170/151220/0332143/2, КИТАЙ) | шт | 134700
14 610 | 305-171 | 1735-1W, настенный светильник, D210xW120xH330, 1xE14x40W, excluded (10131010/270121/0043134/1, КИТАЙ | шт | 23100
14 611 | 305-172 | 2701-6P, подвесная люстра, D720xH360/1360, 6xE14x40W, excluded (10115070/190820/0053927/3, КИТАЙ) | шт | 157200
14 612 | 305-173 | 2526-10U, потолочный светильник, D600xH310, 10xG9x40W, excluded (10228010/070221/0046038/2, КИТАЙ) | шт | 171500
14 613 | 305-174 | 2374-7P, люстра подвесная, D650xH320/1320, 7xE14x40W, excluded (10216170/060821/0234537/1, КИТАЙ) | шт | 260400
14 614 | 305-175 | 2596-8P, подвесная люстра, D805xH520/1600, 8xE14x40W, excluded (10216170/090821/0236494/2, КИТАЙ) | шт | 164000
14 615 | 305-176 | 2690-1W, настенный светильник, D220xW160xH330, 1xE14x40W, excluded (10216170/150821/0243488/1, КИТАЙ | шт | 26000
14 616 | 305-177 | 2690-6P, подвесная люстра, D790xH465/1465, 6xE14x40W, excluded (10216170/150821/0243488/1, КИТАЙ) | шт | 159500
14 617 | 305-178 | 2539-1W, настенный светильник, L200xW250xH250, 1xE14x40W, excluded (10228010/270221/0079717/3, КИТАЙ | шт | 20300
14 618 | 305-179 | 2560-7P, подвесная люстра, D760xH420/990, 7xE14x40W, excluded (10216170/300120/0024116/2, КИТАЙ) | шт | 75000
14 619 | 305-180 | 2560-1T, настольный светильник, D250xH450, 1xE14x40W, excluded (10013160/160720/0362962/3, КИТАЙ) | шт | 28700
14 620 | 305-181 | 2634-6P, подвесная люстра, D800xH265/1315, 6xE14x40W, excluded (10131010/200121/0026646/2, КИТАЙ) | шт | 99450
14 621 | 305-182 | 1930-2P, люстра подвесная, D280xH340/1140, 1xLEDx9W + 1xLEDx3W, 960LM, 3500K, included (10216170/090 | шт | 77600
14 622 | 305-183 | 2690-1T, настольный светильник, D300xH580, 1xE27x40W , excluded (10216170/150821/0243488/6, КИТАЙ) | шт | 56900
14 623 | 305-184 | 2704-1W, настенный светильник, D220xW100xH260, 1xE14x40W, DIMMABLE, excluded (10216170/190821/024907 | шт | 23400
14 624 | 305-185 | 2701-1W, настенный светильник, D210xW120xH310, 1xE14x40W, excluded (10216170/190821/0249072/3, КИТАЙ | шт | 26000
14 625 | 305-186 | 2634-1P, подвес, D210xH315/1815, 1xE14x40W, excluded (10216170/290821/0259015/2, КИТАЙ) | шт | 27050
14 626 | 305-187 | 2633-5P, потолочная люстра, D580xH450, 5xE14x60W, excluded (10216170/300821/0260080/1, КИТАЙ) | шт | 63700
14 627 | 305-188 | 2633-1W, настенный светильник, D240xW145xH235, 1xE14x60W, excluded (10228010/270221/0079717/3, КИТАЙ | шт | 18600
14 628 | 305-189 | 2660-1W, настенный светильник, D210xW110xH190, 1xE14x40W, excluded (10216170/300821/0260080/1, КИТАЙ | шт | 13650
14 629 | 305-190 | 2698-1W, настенный светильник, D260xW120xH260, 1xE14x40W, excluded (10216170/290821/0259015/2, КИТАЙ | шт | 31300
14 630 | 305-191 | 2851-10P, подвесная люстра, D850xH515/1100, 10xE14x60W, excluded (10216170/140621/0173473/1, КИТАЙ) | шт | 176500
14 631 | 305-192 | 2157-6P, люстра подвесная, D590xH490/1190, 6xE14x40W, excluded (10702070/160921/0296332/1, КИТАЙ) | шт | 89700
14 632 | 305-193 | 2157-8P, люстра подвесная, D720xH520/1220, 8xE14x40W, excluded (10702070/160921/0296332/1, КИТАЙ) | шт | 128450
14 633 | 305-194 | 2164-12P, люстра подвесная, D920xH650/1350, 12xE14x40W, excluded (10216170/290821/0259015/2, КИТАЙ) | шт | 127600
14 634 | 305-195 | 2783-5P, потолочная люстра, D675xH330/540, 5xE27x60W, excluded (10228010/270221/0079717/3, КИТАЙ) | шт | 53300
14 635 | 305-196 | 2783-8P, потолочная люстра, D790xH415/595, 8xE27x60W, excluded (10228010/270221/0079717/3, КИТАЙ) | шт | 93600
14 636 | 305-197 | 2490-8P, люстра, D620xH460, 8xE14x40W, excluded (10228010/031121/0528419/1, КИТАЙ) | шт | 143000
14 637 | 305-198 | 2631-12U, подвесная люстра, D800xH520/1520, 12xE27x60W, excluded (10228010/060921/0411517/1, КИТАЙ) | шт | 137000
14 638 | 305-199 | 2631-8U, потолочная люстра, D760xH350, 8xE27x60W, excluded (10216170/010921/0261949/1, КИТАЙ) | шт | 92600
14 639 | 305-200 | 2870-12P, подвесная люстра, D930xH500/1500, 12xE14x40W, excluded (10228010/091021/0477678/1, КИТАЙ) | шт | 243550
14 640 | 305-201 | 2634-1W, настенный светильник, D200xW150xH285, 1xE14x40W, excluded (10228010/101021/0478079/2, КИТАЙ | шт | 22000
14 641 | 305-202 | 2634-8P, подвесная люстра, D900xH265/1315, 8xE14x40W, excluded (10228010/140221/0057541/4, КИТАЙ) | шт | 164000
14 642 | 305-203 | 2813-6P, подвесная люстра, D550xH425/1450, 6xE14x40W, excluded (10216170/220521/0147689/1, КИТАЙ) | шт | 160000
14 643 | 305-204 | 1141-6P, люстра подвесная, D620xH450/1400, 6xE14x60W, excluded (10216170/290821/0259015/2, КИТАЙ) | шт | 121600
14 644 | 305-205 | 1684-8C, люстра потолочная, D400xH305, 8xG9x40W, included (10216170/190621/0180132/1, КИТАЙ) | шт | 79500
14 645 | 305-206 | 1441-6P, подвесная люстра, D500/1000xH1000, 6xGU10LEDx5W, 2400LM, 3000K, included (10702070/160921/0 | шт | 193550
14 646 | 305-207 | 2524-18U, потолочный светильник, D770xH350, 18xG9x40W, excluded (10131010/251120/0206381/1, КИТАЙ) | шт | 197100
14 647 | 305-208 | 2524-1W, настенный светильник, D155xW230xH280, 1xG9x40W, excluded (10228010/070221/0046038/2, КИТАЙ) | шт | 33800
14 648 | 305-209 | 2207-2W, настенный светильник, D150xW255xH350, 2xE14x40W, excluded (10216170/150621/0175053/1, КИТАЙ | шт | 76050
14 649 | 305-210 | 2757-1P, подвес, D120xH360/1560, 1xE14x40W, excluded (10228010/071121/0533336/1, КИТАЙ) | шт | 22850
14 650 | 305-211 | 2759-1P, подвес, D120xH360/1560, 1xE14x40W, excluded (10216170/070921/0268863/1, КИТАЙ) | шт | 24550
14 651 | 305-212 | 2169-7P, люстра подвесная, D810xH550/1350, 7xE14x40W, excluded (10228010/151121/0550718/1, КИТАЙ) | шт | 119150
14 652 | 305-213 | 2785-1P, подвес, D200xH280/1500, 1xE14x60W, excluded (10228010/131221/3036998/1, КИТАЙ) | шт | 31000
14 653 | 305-214 | 2770-8P, подвесная люстра, D770xH600/1620, 8xE14x40W, excluded (10228010/151121/0549158/1, КИТАЙ) | шт | 268000
14 654 | 305-215 | 2770-1W, настенный светильник, D235xW120xH290, 1xE14x40W, excluded (10228010/151121/0549158/1, КИТАЙ | шт | 40600
14 655 | 305-217 | 2672-16P, подвесная люстра, D850xH410/1410, 16xE14x40W, excluded (10228010/160321/0107495/1, КИТАЙ) | шт | 286300
14 656 | 305-218 | 2297-3P, люстра подвесная, D305xH500/1190, 3xE14x40W, excluded (10228010/171021/0492007/1, КИТАЙ) | шт | 116000
14 657 | 305-219 | 2298-3P, люстра подвесная, D470xH500/1190, 3xE14x40W, excluded (10216170/190821/0249072/3, КИТАЙ) | шт | 136100
14 658 | 305-220 | 2746-1P, подвес, D160xH420/1945, 1xGU10LEDx5W, 400LM, 3000K, included (10228010/151121/0550718/2, КИ | шт | 45500
14 659 | 305-226 | 2182-1P, подвес, D300xH500/1600, 1xE27x60W, excluded (10131010/180121/0020613/4, КИТАЙ) | шт | 68700
14 660 | 305-227 | 2183-1P, подвес, D300xH500/1600, 1xE27x60W, excluded (10131010/270121/0043134/1, КИТАЙ) | шт | 68700
14 661 | 305-221 | 2295-3P, люстра подвесная, D400xH510/1200, 3xE14x40W, excluded (10216170/050621/0163357/1, КИТАЙ) | шт | 94700
14 662 | 305-222 | 1156-8P, люстра подвесная, D600xH880/2000, 8xE14x40W, excluded (10228010/031121/0528419/1, КИТАЙ) | шт | 307600
14 663 | 305-223 | 1963-1P, подвес, D55xH280/1500, 1xLEDx9W, CRI>=82, 855LM, 3000K, included (10216170/210320/0076799/4 | шт | 27100
14 664 | 305-224 | 1965-1P, подвес, D55xH280/1500, 1xLEDx9W, CRI>=82, 855LM, 3000K, included (10228010/230321/0119849/3 | шт | 29000
14 665 | 305-225 | 1834-5P, люстра подвесная, D610xH630/1630, 5xE14x40W, excluded (10228010/091021/0477686/1, КИТАЙ) | шт | 266200
14 666 | 305-216 | 1088-6U, люстра потолочная, D600xH600, 6xE14x40W, excluded (10131010/290121/0047636/3, КИТАЙ) | шт | 283400
14 667 | 305-241 | 2748-1P, подвес, D160xH420/1945, 1xGU10LEDx5W, 400LM, 3000K, included (10228010/090222/3065154/1, КИ | шт | 48000
14 668 | 305-228 | 2591-12P, подвесная люстра, D960xH580/2080, 12xE14x40W, excluded (10228010/051221/3019467/2, КИТАЙ) | шт | 112500
14 669 | 305-229 | 2591-2W, настенный светильник, D210xW330xH260, 2xE14x40W, excluded (10228010/071121/0533336/1, КИТАЙ | шт | 24500
14 670 | 305-230 | 2482-1W, настенный светильник, L140xW100xH220, 1xE14x40W, excluded (10228010/060921/0411517/1, КИТАЙ | шт | 15300
14 671 | 305-231 | 2483-1W, настенный светильник, L140xW100xH220, 1xE14x40W, excluded (10228010/131221/3036998/1, КИТАЙ | шт | 15250
14 672 | 305-232 | 2871-2W, настенный светильник, D360xW205xH410, 2xE14x40W, excluded (10228010/071121/0533320/1, КИТАЙ | шт | 36700
14 673 | 305-233 | 2871-12P, подвесная люстра, D930xH500/1500, 12xE14x40W, excluded (10228010/151121/0550782/1, КИТАЙ) | шт | 243950
14 674 | 305-234 | 2870-2W, настенный светильник, D360xW205xH410, 2xE14x40W, excluded (10216170/180621/0179280/1, КИТАЙ | шт | 36700
14 675 | 305-235 | 2672-1W, настенный светильник, D100xW100xH200, 1xE14x40W, DIMMABLE, excluded (10228010/061221/302149 | шт | 42250
14 676 | 305-237 | 2308-21P, люстра подвесная, D930xH660/2260, 21xG9LEDx3W, excluded (10228010/071121/0533336/2, КИТАЙ) | шт | 352600
14 677 | 305-238 | 2308-1W, настенный светильник, W100xH310, 1xG9LEDx3W, excluded (10702070/160921/0296332/2, КИТАЙ) | шт | 35500
14 678 | 305-239 | 2747-1P, подвес, D160xH420/1945, 1xGU10LEDx5W, 400LM, 3000K, included (10702070/160921/0296332/1, КИ | шт | 48000
14 679 | 305-240 | 2294-3P, люстра подвесная, D400xH510/1200, 3xE14x40W, excluded (10228010/171021/0492007/1, КИТАЙ) | шт | 94700
14 680 | 305-300 | 2345-1W, настенный светильник, D190xW120xH290, 1xE14x40W, excluded (10228010/230321/0119849/1, КИТАЙ | шт | 17150
14 681 | 305-301 | 2774-1W, настенный светильник, D240xW160xH210, 1xE14x40W, excluded (10228010/280222/3103171/1, КИТАЙ | шт | 17700
14 682 | 305-302 | 2774-7P, потолочная люстра, D780xH450, 7xE14x40W, excluded (10228010/051221/3019467/2, КИТАЙ) | шт | 85150
14 683 | 305-303 | 2784-1P, подвес, D200xH280/1500, 1xE14x60W, excluded (10228010/131221/3036998/1, КИТАЙ) | шт | 30450
14 684 | 305-304 | Запасная часть 1, часть электрического осветительного оборудования из стекла (10228010/151121/054915 | шт | 3770
14 685 | 144-01 | Стабилизатор напряжения RUCELF SRF-1000 СUBE | шт | 8800
14 686 | 144-02 | Сварочный удлинитель силовой 30м на катушке с выносной розеткой GLANZEN ПВС 2х2,5 арт. EB-30-010 | шт | 12490
14 687 | 144-03 | Сварочный удлинитель силовой 20м на рамке GLANZEN штепс. Гнездо ПВС 2*2,5 20м арт. ER-20-010 | шт | 7700
14 688 | 144-04 | Удлинитель силовой на катушке GLANZEN 4 гн. КГ 3х2,5 арт. ЕВ-50-010 | шт | 36300
14 689 | 144-05 | Щит монтажный без панели Щ-00 IP31 (290х220х155) RUCELF | шт | 3200
14 690 | 144-06 | Щит монтажный без панели Щ-01 IP31 (400х220х155) RUCELF | шт | 3470
14 691 | 144-07 | Щит монтажный без панели Щ-02 IP31 (250х300х155) RUCELF | шт | 3470
14 692 | 144-08 | Щит монтажный без панели Щ-04 IP31 (400х300х155) RUCELF | шт | 5040
14 693 | 144-09 | Щит учетно-распределительный навесной с опломбировкой ЩРУ 1Н-12Р IP31 (400х300х155) RUCELF | шт | 5950
14 694 | 144-010 | Щит учетно-распределительный навесной ЩРУ 3Н-25 IP31 (500х400х155) RUCELF | шт | 8040
14 695 | 144-011 | Щит с монтажной панелью ЩМП 07-2 IP31 (600х400х220) RUCELF | шт | 8300
14 696 | 144-012 | Щит с монтажной панелью ЩМП 08 IP31 (650х500х220) RUCELF | шт | 12300
14 697 | 144-013 | Щит с монтажной панелью ЩМП 09 IP31 (800х600х250) RUCELF | шт | 17960
14 698 | 144-014 | Щит с монтажной панелью ЩМП 10 IP31 (1000х600х250) RUCELF | шт | 24800
14 699 | 144-015 | Щит с монтажной панелью ЩМП 04-2 IP 54 (400х300х220) RUCELF | шт | 10480
14 700 | 144-016 | Щит с монтажной панелью ЩМП 06-2 IP54 (500х400х220) RUCELF | шт | 14100
14 701 | 144-017 | Щит распределительный встраиваемый ЩРВ-12 IP31( 250х300х120) RUCELF | шт | 4300
14 702 | 144-021 | Щит распределительный навесной ЩРН-24 IP31 (330х300х120) RUCELF | шт | 4640
14 703 | 144-018 | Щит распределительный встраиваемый ЩРВ-18 IP31 (330х250х120) RUCELF | шт | 4470
14 704 | 144-019 | Щит распределительный навесной ЩРН-12 IP31 (250х300х120) RUCELF | шт | 4080
14 705 | 144-020 | Щит распределительный навесной ЩРН-18 IP31 (330х250х120) RUCELF | шт | 4450
14 706 | 144-022 | Щит распределительный навесной ЩРН-54 IP31 (500х500х155) RUCELF | шт | 12360
14 707 | 144-023 | Щит учетно-распределительный навесной с опломбировкой ЩРУ 3Н-12Р IP31 (500х300х155) RUCELF | шт | 6540
14 708 | 144-024 | Удлинитель бытовой 2 гн. ПВС 2х1 арт. EU-02-020N | шт | 615
14 709 | 144-025 | Удлинитель бытовой 4 гн. ПВС 2х1 арт. EU-03-040N | шт | 820
14 710 | 144-026 | Удлинитель бытовой 4 гн. ПВС 2х1 арт. EU-05-040N | шт | 1090
14 711 | 144-027 | Удлинитель бытовой GLANZEN 3 гн. ПВС 3х1 арт. EU-03-03Z | шт | 1330
14 712 | 144-028 | Щит распределительный встраиваемый ЩРВ-П-9 IP40 RUCELF | шт | 1180
14 713 | 144-029 | Светодиодный прожектор GLANZEN FAD-0028-100 | шт | 5975
14 714 | 144-030 | U-Клипса серая RUCELF для гофры d16 | шт | 6
14 715 | 144-031 | U-Клипса серая RUCELF для гофры d20 | шт | 6
14 716 | 144-032 | Стяжка нейлоновая бел. RUCELF 4х300 мм СТБ-4х300-Б | шт | 700
14 717 | 144-033 | Стяжка нейлоновая бел. RUCELF 5х250 мм СТ-5х250-Б | шт | 800
14 718 | 144-034 | Стяжка нейлоновая бел. RUCELF 5х400 мм СТ-5х400-Б | шт | 1310
14 719 | 144-035 | Стяжка нейлоновая бел. RUCELF 5х500 мм СТ-5х500-Б | шт | 1520
14 720 | 144-036 | Щит с монтажной панелью ЩМП 05-2 IP54 (400х400х220) RUCELF | шт | 12500
14 721 | 144-037 | Щит с монтажной панелью ЩМП 05-2 IP31 (400х400х220) RUCELF | шт | 7060
14 722 | 144-039 | Щит с монтажной панелью ЩМП 08 IP 54 (650х500х220) RUCELF | шт | 18100
14 723 | 144-038 | Щит с монтажной панелью ЩМП 07-2 IP54 (600х400х220) RUCELF | шт | 15200
14 724 | 144-040 | Щит учетно-распределительный навесной ЩРУ 1Н6 IP 54 (под меркурий 201серии) RUCELF | шт | 7200
14 725 | 144-041 | Дюбель-хомут RUCELF 10-5 мм плоский (уп-100шт)ДХБ-10-5-ПБ | упак | 530
14 726 | 144-042 | Дюбель-хомут RUCELF 10-5 мм плоский (уп-100шт)ДХБ-10-5-ПЧ | упак | 530
14 727 | 144-043 | Дюбель-хомут RUCELF 2-12 мм плоский (уп-100шт)ДХБ-2-12-ПБ | упак | 580
14 728 | 144-044 | Дюбель-хомут RUCELF 2-12 мм плоский (уп-100шт)ДХБ-2-12-ПЧ | упак | 580
14 729 | 144-045 | Дюбель-хомут RUCELF 12-6 мм плоский (уп-100шт)ДХБ-12-6-ПЧ | шт | 490
14 730 | 144-046 | Дюбель-хомут RUCELF 11-18 мм круглый (уп-100шт)ДХБ-11-18-КЧ | упак | 670
14 731 | 144-047 | Дюбель-хомут RUCELF 5-10 мм круглый (уп-100шт)ДХБ-10-5-КЧ | упак | 530
14 732 | 144-048 | Щит распределительный встраиваемый ЩРВ-54 IP31 (500х500х130) RUCELF | шт | 18600
14 733 | 144-049 | Щит учетно-распределительный навесной с опломбировкой ЩРУ 1Н-12Г IP31 (250х300х130) RUCELF | шт | 5900
14 734 | 144-050 | Щит учетно-распределительный навесной с опломбировкой ЩРУ 1Н-9Р IP31 (400х250х155) RUCELF | шт | 7300
14 735 | 24170 | Щит с монтажной панелью ЩМП 06-2 IP31 (500х400х220) RUCELF | шт | 16705
14 736 | 2206160 | Мат нагревательный "Warmstad" WSM 100 Вт/0,65 кв.м | шт | 6500
14 737 | 2206161 | Мат нагревательный "Warmstad" WSM 175 Вт/1,20 кв.м | шт | 7600
14 738 | 2206162 | Мат нагревательный "Warmstad" WSM 220 Вт/1,50 кв.м | шт | 9400
14 739 | 2206163 | Мат нагревательный "Warmstad" WSM 300 Вт/2,00 кв.м | шт | 11400
14 740 | 2206164 | Мат нагревательный "Warmstad" WSM 400 Вт/2,70 кв.м | шт | 13100
14 741 | 2206170 | Мат нагревательный "Warmstad" WSM 1060 Вт/7,00 кв.м | шт | 26850
14 742 | 2206171 | Мат нагревательный "Warmstad" WSM 1210 Вт/8,00 кв.м | шт | 29700
14 743 | 2176928 | Терморегулятор "Теплолюкс" 510 белый | шт | 8000
14 744 | 2176930 | Терморегулятор "Теплолюкс" 515 белый | шт | 11400
14 745 | 105-01 | INOX Колодка 2 гнезда с/з | шт | 1050
14 746 | 105-02 | Вилка прямая 16А 220 Вольт | шт | 230
14 747 | 105-03 | Вилка с ушком 16А 220 вольт | шт | 520
14 748 | 105-04 | Вилка угловая 16А 220 вольт | шт | 230
14 749 | 105-05 | Вилка прямая 10А 220 вольт | шт | 160
14 750 | 105-06 | Вилка прямая каучук черный | шт | 520
14 751 | 105-07 | ВЫТЯЖКА 100 220V | шт | 5555
14 752 | 105-08 | 001-065-0036 36W E27 6400K 100-265V LED BULB TRIO-R | шт | 3800
14 753 | 105-09 | 016-043-0015 15W 4200K WH 220-240V LED DOWNLIGHT/Споты лэд | шт | 5200
14 754 | 105-010 | 016-043-0015 15W 4200K BLACK 185-265V LED DOWLIGHT/Споты | шт | 5300
14 755 | 105-011 | 016-043-1015 15W 4200K WH 185-264V LED DOWLIGHT/Споты | шт | 6080
14 756 | 105-012 | 016-043-1015 15W 4200K BLACK 185-264V LED DOWLIGHT/Споты | шт | 6500
14 757 | 105-013 | 022-001-0001 10 м Кабель с патронами | шт | 16200
14 758 | 105-014 | 029-006-0008 8W 4200K 100-240V/Бра светодиодный | шт | 7300
14 759 | 105-015 | 029-006-0008 8W 4200K BLACK 100-240V/Бра светодиодный | шт | 7925
14 760 | 105-016 | 029-006-0008 8W 4200K BLACK 100-240V/Бра светодиодный | шт | 7300
14 761 | 105-017 | 029-007-0008 8W 4200K BLACK 100-240V/Бра светодиодный | шт | 7140
14 762 | 105-018 | 029-003-0006 6W 4000K 85-265V/Бра светодиодный | шт | 9880
14 763 | 105-019 | 040-014-0012 12W CHROME 4200K 100-250V LED PIC.MIR/Подсветка картин и зеркал | шт | 8350
14 764 | 105-020 | 040-012-0008 8W CHROME 4200K 100-250V LED PIC.MIR/Подсветка картин и зеркал | шт | 6810
14 765 | 105-021 | Диоды светоизлучающие,6w chrm 4200k 100-250v 040-001-0006 | шт | 8400
14 766 | 105-022 | 085-001-0003 0.3W MIX 220-240V LED NIGHT LAMP/Ночники ЛЭД | шт | 685
14 767 | 105-023 | 085-001-0004 0.4W MIX 220-240V LED NIGHT LAMP/Ночники ЛЭД | шт | 685
14 768 | 105-024 | 085-001-0005 0.3W MIX 220-240V LED NIGHT LAMP/Ночники ЛЭД | шт | 685
14 769 | 105-025 | 068-015-0020 20W 6400K 220-240 v FOLDABLE PORT led прожектор | шт | 7190
14 770 | 105-026 | 068-015-0045 45W 6400K 220-240 v FOLDABLE PORT led прожектор | шт | 13030
14 771 | 105-028 | 076-019-0012 12W BLCK 4200K 85-265V LED GRDN LMP/Садовые лампы | шт | 7550
14 772 | 105-029 | 086-001-0001 3V WIRELESS DOORBELL/Дверной звонок беспроводной | шт | 4545
14 773 | 105-030 | 086-001-0002 4,5V WIRELESS DOORBELL/Дверной звонок беспроводной | шт | 4545
14 774 | 105-031 | 086-001-0006 4,5V WIRELESS DOORBELL/Дверной звонок беспроводной | шт | 4545
14 775 | 105-032 | 086-001-0004 4,5V WIRELESS DOORBELL/Дверной звонок беспроводной | шт | 4545
14 776 | 105-033 | 112-100-0004 10A/250V IP54 1 WAY SWITH Выключатель | шт | 1240
14 777 | 105-034 | 112-100-0006 10A/250V IP54 2gang WAY SWITH | шт | 1555
14 778 | 105-035 | 112-100-0002 10A/250V IP54 SOCKET+SOCKET/ розетка двойная с крышкой | шт | 2390
14 779 | 105-036 | 0112-006-0003 КАУЧУКОВАЯ КОЛОДКА НА ТРИ ГНЕЗДА | шт | 1550
14 780 | 105-037 | 0112-006-0004 КАУЧУКОВАЯ КОЛОДКА НА ЧЕТЫРЕ ГНЕЗДА | шт | 2515
14 781 | 105-038 | Бокс ЩРВ-П 12 черный | шт | 3450
14 782 | 105-039 | Пластиковый вентилятор-100 спираль | шт | 3700
14 783 | 105-040 | Светильник с датчиком движения 2хЕ27 | шт | 5600
14 784 | 105-041 | Кабельная катушка пустая пластм | шт | 7300
14 785 | 105-042 | Кабельная катушка 3*1,5 ММ TTR 20MT (CCA) | шт | 11640
14 786 | 105-043 | Кабельная катушка 3*1,5 ММ TTR 30MT (CCA) | шт | 17000
14 787 | 105-044 | Кабельная катушка 3*1,5 ММ TTR 50MT (CCA) | шт | 21560
14 788 | 105-045 | 2W GOLD 4200K 110-265V LD SNR ING.L./Лэд лампы | шт | 3300
14 789 | 105-046 | 056-012-0048 48 W 6400K 175-265 V LED FRAME PANEL/ЛЭД РАМКА | шт | 5180
14 790 | 105-047 | 007-002-0040 R50 40W E14 220-240V REFLECTOR BULB/Лампы рефлекторные | шт | 355
14 791 | 105-048 | 007-002-0060 R50 60W E14 220-240V/Лампы рефлекторные | шт | 470
14 792 | 105-049 | 5W 1500K E27 100-250V 001-048-0005 LED FLAME BULB/ Лэд лампы Firflux | шт | 2630
14 793 | 105-052 | SEYYAR PLASTİK MAKARA 50MT 3*2,5 MM TTR (CCA)/Удлинители на катушке | шт | 24400
14 794 | 105-051 | SEYYAR PLASTİK MAKARA 30MT 3*2,5 MM TTR (CCA)/Удлинители на катушке | шт | 23200
14 795 | 105-050 | SEYYAR PLASTİK MAKARA 20MT 3*2,5 MM TTR (CCA)/Удлинители на катушке | шт | 19500
14 796 | 105-061 | 076-039-0006 6W BLACK 4200 85-265V LED GRDN LMP | шт | 6700
14 797 | 105-062 | НАПОЛЬНЫЙ КАБЕЛЬНЫЙ КАНАЛ 50*12 | шт | 1100
14 798 | 105-063 | КАБ. КАНАЛ.LION НАПОЛЬНЫЙ 70X20ММ B.SIRTI | м | 1455
14 799 | 105-064 | 081-010-0003 100M 6400K 240V~WTRPRF NEON LED STRP/Светодиодная лента | шт | 800
14 800 | 105-065 | 100М 2700K 240V-WTRPRF NEON LED STRP/ Светодиодная лента | шт | 700
14 801 | 105-066 | 081-006-0011 6A 10MM 220V вилка для ленты | шт | 820
14 802 | 105-053 | 112-100-0001 16A/250V IP54 SOCKET розетка | шт | 1250
14 803 | 105-055 | Светильники садовые/076-039-0004 4W BLACK 4200K 85-265V LED GRDN LMP | шт | 4750
14 804 | 105-056 | 076-039-0008 8W BLACK 4200 85-265V LED GRDN LMP | шт | 8300
14 805 | 105-057 | 016-043-1005 LED Светильник 5W 4200K потолочный черный | шт | 4000
14 806 | 105-058 | 0,4W MIX 220-240V LED NIGHT LAMP/Лэд ночник | шт | 625
14 807 | 105-054 | 016-043-1005 Светильник потолочный LED 5W 4200K 185-265V белый | шт | 4000
14 808 | 105-067 | 075-008-0002 GU10 220-240V GARDEN LAMP (NIB) Садовые светильники | шт | 7800
14 809 | 105-070 | ALFA выключатель 1-клавишный О/У | шт | 440
14 810 | 105-071 | Alfa розетка с/з о/у | шт | 500
14 811 | 105-072 | Alfa розетка 2-ая с/з о/у | шт | 945
14 812 | 105-073 | INOX удлинитель 3 гнезда с/з 3М | шт | 3520
14 813 | 105-074 | INOX удлинитель 6 гнезд с/з 3М | шт | 4505
14 814 | 105-100 | ALFA выключатель 2-клавишный О/У | шт | 505
14 815 | 131-08 | Эл.двигатель 5 АИ 90L6 1.5/1000 IM 3081 | шт | 57350
14 816 | 131-112 | Эл.двигатель ESQ 100L6-SDN-1.5/1000 IM B34 | шт | 69900
14 817 | 131-113 | Эл.двигатель ESQ 100L6-SDN-1.5/1000 IM B35 | шт | 65500
14 818 | 131-622 | Эл.двигатель 5 АИ 80 А2 1.5/3000 IM 2081 | шт | 39800
14 819 | 131-624 | Эл.двигатель 5АИ 132 S6 5.5/1000 IM 2081 | шт | 144200
14 820 | 131-625 | Частотный преобразователь ESQ-210-4T-1.5K 1.5kBT 380-480B | шт | 57400
14 821 | 131-114 | Эл.двигатель ESQ 90L4-SDN-1.5/1500 IM B34 | шт | 67300
14 822 | 131-115 | Эл.двигатель 5АИ 71 А6 0.37/1000 IM 2081 | шт | 34100
14 823 | 131-117 | Эл.двигатель 5АИ 100 S2 4/3000 IM 1081 | шт | 88500
14 824 | 131-119 | Эл.двигатель 5АИ 90 L2 3/3000 IM 3081 | шт | 79800
14 825 | 131-120 | Эл.двигатель 5АИ 90 L2 3/3000 IM 1081 | шт | 184800
14 826 | 131-121 | Эл.двигатель 5АИ 80 В4 1.5/1500 IM 3081 | шт | 62700
14 827 | 131-122 | Эл.двигатель 5АИ 80 B4 1.5/1500 IM 1081 | шт | 59700
14 828 | 131-123 | Эл.двигатель 5АИ 80 B2 2.2/3000 IM 3081 | шт | 61700
14 829 | 131-124 | Эл.двигатель 5АИ 80 A4 1.1/1500 IM 2081 | шт | 57000
14 830 | 131-118 | Эл.двигатель 5АИ 80 A4 1.1/1500 IM 1081 | шт | 76700
14 831 | 131-125 | Эл.двигатель 5АИ 71 B4 0.75/1500 IM 2081 | шт | 45000
14 832 | 131-126 | Эл.двигатель 5АИ 71 B4 0.75/1500 IM 1082 | шт | 145600
14 833 | 131-127 | Эл.двигатель 5АИ 71 В2 1.1/3000 IM 3081 | шт | 63700
14 834 | 131-128 | Эл.двигатель 5АИ 71 A4 0.55/1500 IM 3081 | шт | 59800
14 835 | 131-129 | Эл.двигатель 5АИ 71 A2 0.75/3000 IM 3081 | шт | 41300
14 836 | 131-130 | Эл.двигатель 5АИ 63 В2 0.55/3000 IM 3081 | шт | 48100
14 837 | 131-131 | Эл.двигатель 5АИ 100 S4 3/1500 IM 2081 | шт | 105300
14 838 | 131-132 | Эл.двигатель 5АИ 100 L6 2.2/1000 IM 3081 | шт | 99630
14 839 | 131-135 | Эл.двигатель ESQ 132S4-SDN-5.5/1500 IM B35 | шт | 24800
14 840 | 131-136 | Эл.двигатель ESQ 100 LА4-SDN-2.2/1500 IM B34 | шт | 152000
14 841 | 131-626 | Эл.двигатель 5АИ 132 S4 У1 7.6/1500 IM 1081 | шт | 259860
14 842 | 131-140 | Вентилятор STYL II 150 S 007-1134 | шт | 8775
14 843 | 131-141 | Вентилятор RICO 100 S ru-de | шт | 4950
14 844 | 131-142 | Вентилятор RICO 120 S 007-4201 | шт | 5580
14 845 | 131-143 | Вентилятор EURO 1 007-0051 | шт | 4390
14 846 | 128-694 | Светильник светодиодный уличный GST-C2-150BT-IP65-5 460042 | шт | 20300
14 847 | 125-049 | Автоматический выключатель силовой, 3P 200A NM1-250S/3300 200A (126586) | шт | 28400
14 848 | 125-066 | Пускатель электромагнитный NQ3-11P 12-18A AC220V IP55 (R) (Chint) 496332 | шт | 18290
14 849 | 125-045 | Автоматический выключатель силовой, NM1-125S/3P 80A (CHINT) 126510 | шт | 16450
14 850 | 125-050 | Автоматический выключатель силовой, 3P 250A NM1-250S/3300 250A (126307) | шт | 24300
14 851 | 125-087 | Контактор NXC-09 9A 220В/АС3 1НО+1НЗ 50Гц (CHINT) | шт | 4360
14 852 | 125-088 | Контактор NXC-18 18A 220В/АС3 1НО+1НЗ 50Гц (CHINT) 836904 | шт | 6720
14 853 | 125-089 | Контактор NXC-25 25A 220В/АС3 1НО+1НЗ 50Гц (CHINT) 836851 | шт | 8710
14 854 | 125-090 | Контактор NXC-32 32A 220В/АС3 1НО+1НЗ 50Гц (CHINT) 836852 | шт | 12950
14 855 | 125-091 | Преобразователь частоты NVF2G-1.5/TS4, 1.5кВт, 380В 3Ф , общий тип (CHINT) | шт | 110460
14 856 | 125-105 | Преобразователь частоты NVF2G-2.2/TS4, 2.2кВт, 380В 3Ф , общий тип (CHINT) | шт | 115800
14 857 | 125-092 | Преобразователь частоты NVF2G-3.7/TS4, 3.7кВт, 380В 3Ф , общий тип (CHINT) | шт | 121900
14 858 | 125-093 | Преобразователь частоты NVF2G-5.5/TS4, 5.5кВт, 380В 3Ф , общий тип (CHINT) | шт | 142800
14 859 | 125-094 | Преобразователь частоты NVF2G-7.5/TS4, 7.5кВт, 380В 3Ф , общий тип (CHINT) | шт | 144720
14 860 | 125-095 | Пускатель NS2-25X 1.6-2.5A с поворотной ручкой (R)(CHINT) | шт | 9490
14 861 | 125-096 | Пускатель NS2-25X 2.5-4A с поворотной ручкой (R)(CHINT) | шт | 9490
14 862 | 125-097 | Пускатель NS2-25X 4-6.3A с поворотной ручкой (R)(CHINT) | шт | 9490
14 863 | 125-098 | Пускатель NS2-25X 6-10A с поворотной ручкой (R)(CHINT) | шт | 8690
14 864 | 125-099 | Пускатель NS2-25X 9-14A с поворотной ручкой (R)(CHINT) | шт | 8690
14 865 | 125-100 | Реле контроль фаз NJYB3-8 AC380V (CHINT) | шт | 13490
14 866 | 125-101 | Тепловое реле NXR-25 12-18A (CHINT) | шт | 3230
14 867 | 125-102 | Тепловое реле NXR-25 17-25A (CHINT) | шт | 3230
14 868 | 125-103 | Тепловое реле NXR-25 7-10A (CHINT) | шт | 3520
14 869 | 125-104 | Тепловое реле NXR-25 9-13A (CHINT) | шт | 3520
14 870 | 125-029 | Промежуточное реле JZX-22F(D) 3 конт. с инд. LED 5А 220В АС (CHINT) | шт | 960
14 871 | 125-034 | Розетка CZY11A для JZX-22F(D) 3 конт. (CHINT) | шт | 400
14 872 | 125-200 | Авт.выкл. NXB-63S 1P 10A 4.5кА х-ка С (CHINT) 296709 | шт | 750
14 873 | 125-201 | Авт.выкл. NXB-63S 1P 16A 4.5кА х-ка С (CHINT) 296710 | шт | 750
14 874 | 125-202 | Авт.выкл. NXB-63S 1P 25A 4.5кА х-ка С (CHINT) 296712 | шт | 790
14 875 | 125-203 | Авт.выкл. NXB-63S 1P 32A 4.5кА х-ка С (CHINT) 296713 | шт | 860
14 876 | 125-204 | Авт.выкл. NXB-63S 2P 32A 4.5кА х-ка С (CHINT) 296791 | шт | 1630
14 877 | 125-205 | Авт.выкл. NXB-63S 2P 40A 4.5кА х-ка С (CHINT) 296792 | шт | 1630
14 878 | 125-206 | Авт.выкл. NXB-63S 2P 50A 4.5кА х-ка С (CHINT) 296793 | шт | 1950
14 879 | 125-207 | Авт.выкл. NXB-63S 3P 32A 4.5кА х-ка С (CHINT) 296830 | шт | 2450
14 880 | 125-208 | Авт.выкл. NXB-63S 3P 40A 4.5кА х-ка С (CHINT) 296831 | шт | 2670
14 881 | 125-209 | Авт.выкл. NXB-63S 3P 50A 4.5кА х-ка С (CHINT) 296832 | шт | 2890
14 882 | 125-210 | Авт.выкл. NXB-63S 3P 63A 4.5кА х-ка С (CHINT) 296833 | шт | 2890
14 883 | 125-211 | Авт.выкл. DZ158-125H 3P 100A 10kA х-ка (8-12in) (CHINT) 158093 | шт | 14300
14 884 | 125-212 | Авт.выкл. DZ158-125H 3P 125A 10kA х-ка (8-12in) (CHINT) 158109 | шт | 14390
14 885 | 125-055 | Авт.выкл. NM1-250S/3P 125A 25kA (CHINT) 126583 | шт | 24300
14 886 | 125-062 | Выключатель-разъединитель NH40-100/3, 3P 100A, стандартная рукоятка управления (CHINT) 393529 | шт | 11450
14 887 | 125-063 | Выключатель-разъединитель NH40-250/3, 3P 250A, стандартная рукоятка управления (CHINT) 393264 | шт | 36900
14 888 | 125-213 | Диф.автомат NXBLE-63Y 1P+N 16A 30mA электронный тип AC, х-ка С, 4,5кА (CHINT) 105542 | шт | 5170
14 889 | 125-214 | Диф.автомат NXBLE-63Y 1P+N 25A 30mA электронный тип AC, х-ка С, 4,5кА (CHINT) 105544 | шт | 4840
14 890 | 125-215 | Диф.автомат NXBLE-63Y 1P+N 40A 30mA электронный тип AC, х-ка С, 4,5кА (CHINT) 105546 | шт | 4730
14 891 | 125-106 | Контактор NXC-40 40A 220В/АС3 1НО+1НЗ 50Гц (CHINT) 836780 | шт | 18990
14 892 | 125-107 | Пускатель NS2-80 20-25A с поворотной ручкой (R)(CHINT) 279720 | шт | 23740
14 893 | 125-108 | Таймер электронный NKG3 AC220B (R)(CHINT) 310024 | шт | 11800
14 894 | 125-109 | Тепловое реле NXR-38 23A-32A (CHINT) 837120 | шт | 4200
14 895 | 125-061 | Авт.выкл. NM1-250S/3P 160A 25kA (CHINT) 126584 | шт | 33820
14 896 | 125-110 | Контактор NXC-100 100A 220В/АС3 1НО+1НЗ 50Гц (CHINT) 836824 | шт | 24600
14 897 | 125-111 | Тепловое реле NXR-25 5.5-8A (CHINT) 837115 | шт | 3230
14 898 | 125-216 | Контактор NXC-160 160A 220В/АС3 2НО+2НЗ 50Гц (CHINT) 836515 | шт | 67100
14 899 | 125-217 | Контактор NXC-185 185A 220В/АС3 2НО+2НЗ 50Гц (CHINT) 836519 | шт | 106800
14 900 | 125-218 | Контактор NXC-330 330A 220В/АС3 2НО+2НЗ 50Гц (CHINT) 836545 | шт | 136270
14 901 | 125-219 | Контактор модульный NCH8-63/40 63А 4НО АС220/230В 50Гц (R) (CHINT) 256101 | шт | 13250
14 902 | 125-220 | Контактор NXC-120 120A 220В/АС3 2НО+2НЗ 50Гц (CHINT) 836511 | шт | 53570
14 903 | 125-221 | Контактор NXC-265 265A 220В/АС3 2НО+2НЗ 50Гц (CHINT) 836542 | шт | 88230
14 904 | 125-222 | УЗО NL1-63 6kA 1P+N 25A 30mA тип АС (R) (CHINT) | шт | 7200
14 905 | 125-223 | Контактор модульный NCH8-20/20 20А 2НО АС220/230В 50Гц (R) (CHINT) 256054 | шт | 5570
14 906 | 125-224 | УЗО NL1-63 6kA 2P 40A 30mA тип АС (DB) (CHINT) 200213 | шт | 10000
14 907 | 125-046 | Автоматический выключатель силовой, NM1-125S/3P 100A (CHINT) 126511 | шт | 16450
14 908 | 125-048 | Кнопочный пост NPH1-3001, 1НО+1НЗ+1НО (R) (CHINT) 587069 | шт | 5710
14 909 | 125-043 | Комплексное защитное устройство для двигателей NJBK1-80 1A-5A AC220В (CHINT) 281180 | шт | 13730
14 910 | 125-047 | Комплексное защитное устройство для двигателей NJBK1-80 6A-30A AC220В (CHINT) 281184 | шт | 14610
14 911 | 125-079 | Преобразователь частоты NVF2G-15/TS4, 15кВт, 380В 3Ф , общий тип (CHINT) 639021 | шт | 269000
14 912 | 125-225 | Авт.выкл. NXB-63S 3P 16A 4.5кА х-ка С (CHINT) 296827 | шт | 2300
14 913 | 125-226 | Выключатель путевой YBLX-ME/8108 с регулируемой роликовой поворотной штангой (CHINT) 443013 | шт | 2780
14 914 | 125-227 | УЗО NXL-63 6kA 3P+N 16A 30mA АС (R) (CHINT) 280788 | шт | 14000
14 915 | 125-228 | УЗО NXL-63 6kA 3P+N 25A 30mA АС (R) (CHINT) 280789 | шт | 12420
14 916 | 125-229 | УЗО NXL-63 6kA 3P+N 32A 30mA АС (R) (CHINT) 280790 | шт | 12420
14 917 | 125-230 | УЗО NXL-63 6kA 3P+N 40A 30mA АС (R) (CHINT) 280791 | шт | 12800
14 918 | 125-231 | УЗО NXL-63 6kA 3P+N 63A 30mA АС (R) (CHINT) 280792 | шт | 12420
14 919 | 125-232 | Авт.выкл. NM1-400S/3P 315A 35kA (CHINT) 126642 | шт | 68000
14 920 | 125-233 | Авт.выкл. NM1-400S/3P 400A 35kA (CHINT) 126644 | шт | 70250
14 921 | 125-234 | Авт.выкл. NM1-630S/3P 500A 35kA (CHINT) 126722 | шт | 103180
14 922 | 125-235 | Авт.выкл. NM1-630S/3P 630A 35kA (CHINT) 126723 | шт | 107960
14 923 | 125-236 | Авт.выкл. NM1-63S/3P 40A 15kA (CHINT) 126681 | шт | 12650
14 924 | 125-237 | Авт.выкл. NM1-63S/3P 50A 15kA (CHINT) 126682 | шт | 11500
14 925 | 125-238 | Авт.выкл. NM1-63S/3P 63A 15kA (CHINT) 126683 | шт | 11500
14 926 | 125-239 | Авт.выкл. NXMS-630H/3P 630A 70kA с электронным расцепителем (R) (CHINT) 845730 | шт | 147300
14 927 | 125-240 | Переключатель NP2-BJ21, 2 положения с фиксацией, 1НО IP40 (CHINT) 574856 | шт | 1370
14 928 | 125-241 | Переключатель NP2-BJ25, 2 положения с фиксацией, 1НЗ+1НО IP40 (CHINT) 574857 | шт | 1750
14 929 | 125-242 | Переключатель NP2-BJ33, 3 положения с фиксацией, 2НО IP40 (CHINT) 574858 | шт | 1670
14 930 | 125-243 | Переключатель NP2-EJ53, 3 положения с возвратом, 2НО IP40 (CHINT) 574828 | шт | 870
14 931 | 125-244 | УЗО NXL-63 6kA 1P+N 32A 30mA АС (R) (CHINT) 280722 | шт | 8600
14 932 | 125-245 | Приставка доп.контакты AX-3X/40 к Контактору NXC-06-630 (R) CHINT 938254 | шт | 1420
14 933 | 125-246 | Авт.выкл. NXB-63S 3P 16A 4.5кА х-ка С (CHINT) 296827 | шт | 1990
14 934 | 125-247 | Авт.выкл. NXB-63S 3P 25A 4.5кА х-ка С (CHINT) 296829 | шт | 2450
14 935 | 125-248 | Выключатель путевой YBLX-K1/411 прямого действия с одинарным роликом (CHINT) 441028 | шт | 1670
14 936 | 125-249 | Выключатель путевой YBLX-ME/8101 универсального типа III (CHINT) 443010 | шт | 2120
14 937 | 125-250 | Выключатель путевой YBLX-ME/8166 универсального типа I (CHINT) 443017 | шт | 2140
14 938 | 125-251 | Выключатель путевой YBLX-P1/100/1G с одинарным роликом c регулируемым углом поворота (CHINT) 437041 | шт | 2740
14 939 | 125-252 | Кулаковый переключатель LW32-10/3, 10А, 3Р, "1-0-2" (CHINT) 425138 | шт | 6190
14 940 | 125-253 | Авт.выкл. NXB-63S 1P 20A 4.5кА х-ка С (CHINT) 296711 | шт | 750
14 941 | 125-254 | Приставка доп.контакты NCF1-11C к Контактору NC1(боковой) (R) CHINT 223238 | шт | 2060
14 942 | 125-112 | Приставка выдержка времени F5-D2 k Контактору NC2 и NXC (R) (CHINT) 258019 | шт | 4475
14 943 | 125-113 | Контактор NXC-85 85A 220В/АС3 1НО+1НЗ 50Гц (CHINT) 836816 | шт | 38000
14 944 | 125-114 | Приставка выдержка времени F5-T2 k Контактору NC1.NC2 и NXC (R) (CHINT) 258022 | шт | 4470
14 945 | 125-255 | Контактор NXC-65 65A 380В/АС3 1НО+1НЗ 50Гц (CHINT) 836795 | шт | 28510
14 946 | 125-256 | Авт.выкл. NXM-160S/3P 160A 35kA (CHINT) 131364 | шт | 18500
14 947 | 125-257 | Авт.выкл. NXB-63S 1P 40A 4.5кА х-ка С (CHINT) 296714 | шт | 850
14 948 | 125-258 | Кулачковый переключатель LW32-25/3, 25А, 3Р, "1-0-2" (CHINT) 425053 | шт | 7890
14 949 | 638081 | Кабель-канал 100x50мм METRA | м | 2470
14 950 | 155-017 | АВТ. ВЫКЛ. EASY 9 1П 6А С 4,5кА 230В | шт | 2160
14 951 | 155-018 | Выключатель автоматический модульный 1п C 10А 4.5кА EASY9 =S= Schneider Electric | шт | 1660
14 952 | 155-019 | Выключатель автоматический модульный 1п C 16А 4.5кА EASY9 =S= SchE | шт | 1700
14 953 | 155-020 | Выключатель автоматический модульный 1п C 20А 4.5кА EASY9 =S= Schneider Electric | шт | 1960
14 954 | 155-021 | АВТ. ВЫКЛ. EASY 9 1П 25А С 4,5кА 230В EZ9F34125 | шт | 1850
14 955 | 155-023 | АВТ. ВЫКЛ. EASY 9 1П 40А С 4,5кА 230В | шт | 2255
14 956 | 155-024 | АВТ. ВЫКЛ. EASY 9 1П 63А С 4,5кА 230В | шт | 3110
14 957 | 155-025 | АВТ. ВЫКЛ. EASY 9 2П 25А С 4,5кА 230В | шт | 4720
14 958 | 155-026 | Выключатель автоматический модульный 2п C 40А 4.5кА EASY9 =S= SchE | шт | 4950
14 959 | 155-027 | Выключатель автоматический модульный 2п C 50А 4.5кА EASY9 =S= SchЕ | шт | 6420
14 960 | 155-028 | Выключатель автоматический модульный 3п C 32А 4.5кА EASY9 =S= SchE | шт | 6520
14 961 | 155-029 | Выключатель автоматический модульный 3п C 40А 4.5кА EASY9 =S= SchE | шт | 7205
14 962 | 155-030 | АВТ. ВЫКЛ. EASY 9 3П 50А С 4,5кА 400В | шт | 9180
14 963 | 155-031 | Выключатель автоматический модульный 3п C 63А 4.5кА EASY9 =S= SchЕ | шт | 9680
14 964 | 155-032 | Выключатель автоматический дифференциального тока 2п (1P+N) C 16А 30мА тип AC 4.5кА EASY9 2мод. Schn | шт | 16780
14 965 | 155-033 | Диф. Авт. Вык. EASY 9 1П+Н 40А 30мА С АС | шт | 23340
14 966 | 155-034 | Выключатель автоматический модульный 1п C 32А 4.5кА EASY9 =S= SchE | шт | 2115
14 967 | 155-035 | АВТ. ВЫКЛ. EASY 9 1П 50А С 4,5кА 230В | шт | 2970
14 968 | 155-036 | АВТ. ВЫКЛ. EASY 9 2П 32А С 4,5кА 230В EZ9F34232 | шт | 4830
14 969 | 155-037 | Выключатель дифференциального тока (УЗО) 2п 40А 30мА тип AC EASY9 SchE | шт | 19700
14 970 | 155-055 | РОЗЕТКА с заземлением, 16А, механизм, винтовой, БРОНЗА | шт | 1240
14 971 | 155-050 | ВЫКЛЮЧАТЕЛЬ однополюсной, 10AX, механизм быстрозажимной, БРОНЗА | шт | 1225
14 972 | 155-051 | ВЫКЛЮЧАТЕЛЬ однополюсной 2-клавишный, 10AX, механизм, быстрозажимной, БРОНЗА | шт | 1370
14 973 | 155-053 | ВЫКЛЮЧАТЕЛЬ однополюсной одноклавишный проходной, механизм, БРОНЗА | шт | 1385
14 974 | 155-056 | РОЗЕТКА компьютерная двойная кат. 5 UTP,RJ45, механизм , БРОНЗА | шт | 5160
14 975 | 155-058 | РАМКА 1-постовая, БРОНЗА | шт | 640
14 976 | 155-059 | РАМКА 2-постовая, БРОНЗА | шт | 970
14 977 | 155-060 | РАМКА 3-постовая, БРОНЗА | шт | 1420
14 978 | 155-052 | ВЫКЛЮЧАТЕЛЬ 3-клавишный, 10AX, механизм винтовой, БРОНЗА EPH2100169 | шт | 2070
14 979 | 155-054 | ВЫКЛЮЧАТЕЛЬ 2-клавишный проходной, механизм, БРОНЗА | шт | 1690
14 980 | 155-057 | РОЗЕТКА компьютерная кат.5e UTP, RJ45, механизм, БРОНЗА | шт | 3665
14 981 | 155-087 | ДИММЕР LED RC-370Вт, АНТРАЦИТ | шт | 27580
14 982 | 863174 | NILOE STEP Розетка TV"звезда",цвет белый | шт | 2485
14 983 | 863574 | NILOE STEP Розетка TV"звезда",цвет черный | шт | 3145
14 984 | 125-259 | Переключатель на 2 положения NP2-BD21 1NO (металл)_CHINT_574847 | шт | 1530
14 985 | 125-260 | Устройство автоматического ввода резерва NXZM-630S/3B 630A_CHINT_256823 | шт | 515000
14 986 | 125-261 | Выключатель автоматический дифференциальный NXBLE-63 2Р 50A 100mА, AC, 6kA_CHINT_982009 | шт | 4560
14 987 | 125-262 | Приставка доп.контакты AX-3X/22 к Контактору NXC-06~630 (R)(CHINT) | шт | 1900
14 988 | 155-047 | АВТ. ВЫКЛ. EASY 9 3П 25А С 4,5кА 400В | шт | 6750
14 989 | 125-263 | Авт. выкл. NXB-125 3P 100A 10кА х-ка C (R)(CHINT) | шт | 10990
14 990 | 125-264 | Устройство автоматического ввода резерва NXZM-400S/3B 400A_CHINT_256811 | шт | 568150
14 991 | 125-267 | Устройство автоматического ввода резерва NXZM-125S/3B 100A_CHINT_256781 | шт | 188650
14 992 | 125-266 | Устройство автоматического ввода резерва NXZM-125S/3B 125A_CHINT_256780 | шт | 193270
14 993 | 125-265 | Устройство автоматического ввода резерва NXZM-250S/3B 250A_CHINT_256796 | шт | 225500
14 994 | 125-268 | Авт.выкл. NXB-63S 1P 50A 4.5кА х-ка С (CHINT) 296715 | шт | 850
14 995 | 125-269 | Авт.выкл. NXB-63S 1P 63A 4.5kA х-ка С CHINT 296716 | шт | 890
14 996 | 125-270 | Переключатель на 3 положения NP2-BD33 2NO (металл) CHINT 574849 | шт | 1800
14 997 | 125-271 | Контактор модульный NCH8-63/40 63A 4НО AC220/230В 50Гц (R) (CHINT) | шт | 12700
14 998 | 125-272 | Контактор модульный NCH8-63/20 63A 2НО AC220/230В 50Гц (R) (CHINT) | шт | 7690
14 999 | 125-273 | Авт. выкл. NXB-125 3P 125A 10кА х-ка C (R)(CHINT) | шт | 11230
15 000 | 125-274 | Выключатель автоматический модульный NXB-125, 1P 63А 10kA х-ка C (R)_CHINT_816121 | шт | 3190
15 001 | 125-275 | Выключатель автоматический модульный NXB-63, 1P 6А 6kA х-ка С_CHINT_814012 | шт | 1270
15 002 | 125-276 | Контактор магнитный NXC-65, 65A 220V/АС3 1НО+1НЗ 50ГЦ_CHINT_836796 | шт | 17490
15 003 | 125-277 | Блокировка механическая NC6-40-65, для контактора NXC40-65_CHINT_777989 | шт | 1400
15 004 | 125-278 | Сигнальный Вспомогательный контакт AL-X1 для NXB-63 (R)_CHINT_814990 | шт | 2950
15 005 | 155-140 | SUNO Рамка декоративная универсальная 1-постовая. Цвет "Антрацит" 721521 | шт | 2660
15 006 | 155-141 | SUNO Рамка декоративная универсальная 2-постовая. Цвет "Антрацит" 721522 | шт | 4790
15 007 | 155-142 | SUNO Рамка декоративная универсальная 3-постовая. Цвет "Антрацит" 721523 | шт | 7450
15 008 | 155-143 | SUNO Силовая розетка 2К+З 16А 250В.Винтовые зажимы. Цвет "Антрацит" 721425 | шт | 4610
15 009 | 155-144 | Выключатель автоматический дифференциального тока 2п (1P+N) C 32А 30мА тип AC 4.5кА EASY9 2мод. SchE | шт | 21885
15 010 | 125-279 | УЗО NХL-63 6kA 1P+N 16A 30mA тип АС (R) | шт | 7200
15 011 | 405-01 | Подвесной светильник FR5144PL-01TR | шт | 42350
15 012 | 405-02 | Люстра FR5143PL-09G | шт | 228000
15 013 | 405-03 | Люстра FR5104PL-08N | шт | 191800
15 014 | 405-04 | Подвесной светильник FR1005PL-05G | шт | 140000
15 015 | 405-05 | Подвесной светильник FR1005PL-05SC | шт | 142000
15 016 | 405-06 | Подвесной светильник FR5139PL-14MG | шт | 171600
15 017 | 405-07 | Подвесной светильник FR10008PL-052G | шт | 150600
TDM Electric
15 018 | 325-170 | Корпус металлический ЩМП-3-0 36 УХЛ3 IP31 LIGHT | шт | 20890
15 019 | 11495 | Тумблер 1121 15А 250V | шт | 670
15 020 | 325-166 | Корпус металлический ЩМП-1-0 36 УХЛ3 IP31 | шт | 21740
15 021 | 325-168 | Корпус металлический ЩМП-2-0 36 УХЛ3 IP31 LIGHT | шт | 17640
15 022 | 00025833 | Тумблер 1021(TB1-2) TDM (0703-0026) | шт | 570
15 023 | 36172 | Корпус ЩРН-12 (220х300х120) Народный (0905-0710) | шт | 7300
15 024 | 36173 | Корпус металлический ЩРН-24 (350х300х120) Народный | шт | 12480
15 025 | 36174 | Корпус металлический ЩРН-36 (480х300х120) Народный | шт | 20650
15 026 | 36175 | Корпус металлический ЩРН-48 (610х300х120) Народный | шт | 21430
15 027 | 36176 | Корпус металлический ЩУ-1Ф/(4 мод) 300х200х124 IP54 Народный | шт | 12440
15 028 | 36177 | Корпус металлический ЩМП-1-0 (395х310х220) IP54 Народный | шт | 17750
15 029 | 36178 | Корпус металлический ЩМП-2-0 (500х400х220) IP54 Народный эконом | шт | 24100
15 030 | 36179 | Корпус металлический ЩМП-3-0 (650х500х220) IP54 Народный эконом | шт | 39100
15 031 | 325-473 | Ночник "Комбо1", 8 LED, 66 лм/Вт, дат.освещ., USB-разъем, 220 В, TDM | шт | 4200
15 032 | 325-474 | Ночник "Компьютерная мышь", с датчикрм света, светодиодный, 0,5 Вт, 220 В, TDM | шт | 1760
15 033 | 325-475 | Ночник "Овал" с выключателем, белый, 0,5 Вт, 220 В, TDM | шт | 1290
15 034 | 325-476 | Корпус металлический ЩРВ-48 (630х320х120) TDM | шт | 27000
15 035 | 325-477 | Корпус металлический ЩРН-54 (540х440х120) TDM | шт | 31860
15 036 | 325-478 | Корпус металлический ЩРВ-12 (215х280х120) Народный | шт | 10290
15 037 | 325-479 | Корпус металлический ЩРВ-24 (345х280х120) Народный | шт | 13650
15 038 | 325-480 | Корпус металлический ЩРВ-36 (475х280х120) Народный | шт | 18000
15 039 | 33877 | Блок зажимов ТС-1003 ТДМ | шт | 1240
15 040 | 11496 | Переключатель-тумблер 1122 (П2Т-1) вкл.-откл.-вкл. 1 группа контактов ТДМ | шт | 690
15 041 | 325-143 | Светильник накладной LED ДПО "Антарес" 15 Вт 4000К овал 221*131*68 мм мат.золото IP54 TDM | шт | 7160
15 042 | 325-152 | Светильник накладной LED ДПО "Антарес" 8 Вт 4000К овал 168*100*58 мм мат.золото IP54 TDM | шт | 4860
15 043 | 325-156 | Патрон Е27 подвесной, термостойкий пластик,черный, TDM | шт | 150
15 044 | 325-157 | Патрон Е27 подвесной с клеммной колодкой, Е27,черный, TDM | шт | 320
15 045 | 325-161 | Дюбель-хомут для плоского кабеля 6-12 мм черный (100шт) ТДМ | упак | 360
15 046 | 11497 | Клавишный переключатель YL-208-01 черый корпус красная клавиша (влагозащищенный) 2 положения 2з TDM | шт | 390
15 047 | 325-074 | Осветительный щиток с выключателем ОЩВ-6 (63А/16А) 220х300х120мм TDM | шт | 25100
15 048 | 325-075 | Осветительный щиток с выключателем ОЩВ-9 (63А/16А) 220х300х120мм TDM | шт | 30150
15 049 | 36180 | Корпус металлический ЩМП-1-0 (395х310х220) IP31 Народный | шт | 15300
15 050 | 36181 | Корпус металлический ЩМП-2-0 (500х400х220) IP31 Народный | шт | 19900
15 051 | 36182 | Корпус металлический ЩМП-3-0 (650х500х220) IP31 Народный | шт | 23900
15 052 | 325-431 | Бур по бетону, 6×160×100 мм, SDS-Plus, 2 резца, пластиковый держатель, 1 шт, "Рубин" TDM | шт | 370
15 053 | 325-432 | Звонок беспроводной в розетку ЗБР-11/М2-36М (36 мелодий, кнопка IP44, AC 230В, многокодовый, с датч. | шт | 10500
15 054 | 325-434 | Звонок беспроводной в розетку ЗБР-11/М3-36М (36 мелодий, кнопка IP44, AC 230В, многокодовый) TDM | шт | 10640
15 055 | 325-435 | Звонок беспроводной в розетку ЗБР-11/М4-36М (36 мелодий, кнопка IP44, AC 230В, многокодовый, USB) TD | шт | 7340
15 056 | 325-436 | Звонок беспроводной в розетку ЗБР-11/М5-36М (36 мелодий, кнопка IP44, AC 230В, многокодовый, 200 мет | шт | 7100
15 057 | 325-437 | Звонок беспроводной в розетку ЗБР-11/М6-36М (36 мелодий, кнопка IP44, AC 230В, многокодовый) TDM | шт | 5980
15 058 | 325-438 | Катушка управления для КМН КУ- (09-18А) 36В TDM | шт | 1190
15 059 | 325-439 | Пост кнопочный ПКЕ 222-1 У2, красный гриб, IP54 TDM | шт | 1140
15 060 | 325-440 | Розетка с заземляющим контактом РАр10-3-ОП Shuko TDM | шт | 1300
15 061 | 325-441 | Светильник переносной светодиодный ФП10, СОВ 6 Вт, 360 лм, 230 В, IP65, шнур 5м, сетевой, TDM | шт | 9790
15 062 | 325-442 | Фонарь светодиод. "Прожектор 6", 5 Вт LED+10 SMD+9 SMD, 400 лм, 3,7 В 2х18650 2,4 А*ч, USB, TDM | шт | 8290
15 063 | 325-447 | Ночник "Айсберг" с выключателем, 0,5 Вт, 220 В TDM | шт | 1300
15 064 | 325-453 | Распаячная коробка СП 92х92х45мм, крышка, пл. лапки, IP20, инд. штрихкод, TDM | шт | 390
15 065 | 325-455 | Распаячная коробка СП D103х50мм, крышка, клеммник, IP20, TDM | шт | 1220
15 066 | 325-162 | Шаблон для разметки отверстий под монтажные коробки TDM | шт | 2200
15 067 | 325-163 | ЩУ-П-1ф/3ф (360х225х155) пластик,монтажная панель IP54 TDM | шт | 13650
15 068 | 325-451 | Выключатель концевой компактный пластик ВККП-7120 10А 1з+1р IP65 TDM | шт | 1490
15 069 | 325-458 | Выключатель концевой компактный пластик ВККП-7121 10А 1з+1р IP65 TDM | шт | 1290
15 070 | 325-459 | Выключатель концевой компактный пластик ВККП-7310 10А 1з+1р IP65 TDM | шт | 1700
15 071 | 325-460 | Выключатель концевой компактный пластик ВККП-7311 10А 1з+1р IP65 TDM | шт | 2010
15 072 | 325-463 | Модульный распределительный блок на DIN-рейку МРБ-100 4П 100А 4х7 групп TDM | шт | 4860
15 073 | 325-464 | Модульный распределительный блок на DIN-рейку МРБ-125 4П 125А 4х11 групп TDM | шт | 6220
15 074 | 325-465 | Пульт управления ПКТ-40ПС, кнопки Пуск с фиксацией, Стоп, вверх, вниз, влево, вправо, IP54 TDM | шт | 3500
15 075 | 325-466 | Пульт управления ПКТ-61 на 2 кнопки IP54 TDM | шт | 2130
15 076 | 325-467 | Термоусаживаемая трубка ТУТнг 4/2 набор (7 цветов по 3 шт. 100мм) TDM | шт | 250
15 077 | 325-469 | Увлажнитель воздуха "Ареал 1", ультразвуковой, объём 2 л, производительность 250 мл/ч, TDM | шт | 11190
15 078 | 325-481 | Ночник "Лунный свет" с диммером, 5LED, 1 Вт, акк. Li-Ion 500 мАч, USB, TDM | шт | 2890
15 079 | 325-482 | Крюк монтажный сквозной КМС-16/240 (В16/240, SOT21.116) TDM | шт | 3100
15 080 | 325-483 | Фасадное крепление КФК12-47.6 (SF 50, BRPF 70-150-6F) TDM | шт | 590
15 081 | 325-484 | Лента монтажная ЛМ-25 (F 2007, COT37, F207, 25 м в упаковке) TDM | шт | 15800
15 082 | 325-485 | Пульт управления ПКТ-60ПС, кн Пуск с фикс, Стоп, вверх, вниз, влево, вправо, вперед, назад IP54 TDM | шт | 3950
15 083 | 325-486 | Пульт управления ПКТ-62 на 4 кнопки IP54 TDM | шт | 2200
15 084 | 325-487 | Изолятор SM35 силовой H35xD32xM10мм с болтом TDM | шт | 350
15 085 | 325-488 | Корпус металлический ЩМП-4-0 IP66 (800х650х250) TDM | шт | 55900
15 086 | 325-489 | Корпус металлический ЩМП-5.5.2 IP66 (500х500х200) TDM | шт | 36800
15 087 | 325-490 | Корпус металлический ЩМП-7-0 IP66 (1400х650х285) TDM | шт | 95300
15 088 | 325-491 | Корпус металлический ЩМП-7.5.2 IP66 (700х500х200) TDM | шт | 52000
15 089 | 325-492 | Таймер электронный двухканальный на DIN-рейку ТЭ822-2кан-1мин/7дн-44on/off-2х16А-DIN TDM | шт | 16700
15 090 | 325-493 | Реле времени 4-диапазоннное 2 режима цокольное РВ1A-2реж-1сек/10мин-5А-230В-8Ц TDM | шт | 3320
15 091 | 325-494 | Реле времени РВД-0,1с/10мин-75мс/150мс-2х8А-24/230В-DIN ("звезда-треугольник", 24-230В АС/DC) TDM | шт | 9200
15 092 | 325-495 | Тревел-адаптер 100-250В 3A (5 в 1) c USB-зарядкой 1000мА белый TDM | шт | 4340
15 093 | 325-496 | Кварцевый обогреватель КО-1, 800 Вт, рег. мощн. (400/800 Вт), белый, TDM | шт | 7480
15 094 | 325-497 | Энергосберегающий обогреватель ЭКО-300, керамика, 0,3 кВт, 40х60х4,5 см, серый, TDM | шт | 40000
15 095 | 325-498 | Энергосберегающий обогреватель ЭКО-500, керамика, 0,5 кВт, 30х120х4,5 см, серый, TDM | шт | 63500
15 096 | 325-499 | Спот на гибком основании СГС-02, 3 Вт, СОВ, 270 лм, 4000К, IP20, "Эрика", с выкл.,белый, TDM | шт | 6420
15 097 | 325-500 | Спот на гибком основании СГС-02, 3 Вт, СОВ, 270 лм, 4000К, IP20, "Эрика", с выкл.,черный, TDM | шт | 6420
15 098 | 325-501 | Патрон-основание, керамический Е27, черный TDM | шт | 860
15 099 | 325-502 | Прожектор переносной светодиодный ФП6, 20 Вт, 1800 лм, Li-lon 3.7 В 6,6 А*ч, USB, TDM | шт | 16600
15 100 | 325-503 | Прожектор переносной светодиодный ФП8, 10 Вт, 900 лм, Li-lon 3.7 В 3 А*ч, USB, TDM | шт | 11880
15 101 | 325-504 | Блок зажимов ТВ-4504 TDM | шт | 660
15 102 | 325-505 | Блок зажимов ТВ-4506 TDM | шт | 820
15 103 | 325-506 | Клавишный переключатель ISR-101-R красный с подсветкой двойной 2 положения 1з+1з TDM | шт | 310
15 104 | 325-507 | Клавишный переключатель YL-206 черный 3 положения 2з+2з TDM | шт | 350
15 105 | 325-508 | Переключатель клавишный YL-211-03 черный корпус красная клавиша (влагозащищенный) 2 положения 1з TDM | шт | 240
15 106 | 325-509 | Фонарь светодиод. "Прожектор 10", аккум. 10 Вт LED+12 SMD+12 SMD, 350 лм, 3,7 В 2,4 А*ч, USB, TDM | шт | 12430
15 107 | 325-510 | Фонарь светодиод. "Прожектор 7", аккум. 3 Вт LED+COB, 120 лм, 3,7 В 1,5 А*ч, USB, TDM | шт | 5600
15 108 | 325-511 | Фонарь светодиод. "Прожектор 8", аккум. 5 Вт LED, 220 лм, 3,7 В 2,4 А*ч, USB, TDM | шт | 10300
15 109 | 325-512 | Фонарь "Налобный 13", аккум. 5 Вт CREE+3 Вт COB, Li-Ion 3,7 В 18650 1,2 А*ч, 120 лм, USB, TDM | шт | 2500
15 110 | 325-513 | Гильза кабельная медная луженая под опрессовку ГМЛ 4-3 ГОСТ 23469.3-79 (12шт./упак.) | упак | 970
15 111 | 325-514 | Таймер розеточный электронный ТРЭ-02-1мин/7дн-10on/off-8А (недельный, защита от влаги) TDM | шт | 6150
15 112 | 325-515 | Фонарь «Комета 2» ручной аккумуляторный, 7 светодиодов, 0,8Ач 230В вилка, TDM | шт | 2190
15 113 | 325-516 | Блок зажимов наборный БЗН 20А на DIN-рейку 10 пар TDM | шт | 1190
15 114 | 325-517 | Блок зажимов наборный БЗН 30А на DIN-рейку 10 пар TDM | шт | 1550
15 115 | 325-518 | Рукоятка для съема плавкой вставки РС-1 TDM | шт | 2860
15 116 | 325-519 | Переключатель кулачковый КПУ11-10/53 (1-0-2 3р) TDM | шт | 6140
15 117 | 325-520 | Переключатель кулачковый КПУ11-25/53 (1-0-2 3р) TDM | шт | 8170
15 118 | 325-521 | Переключатель кулачковый КПУ38У-10 /2098 "откл-вкл" 3Р IP54 TDM | шт | 8700
15 119 | 325-522 | Переключатель кулачковый КПУ38У-25 /2098 "откл-вкл" 3Р IP54 TDM | шт | 9870
15 120 | 325-523 | Корпус металлический ЩРВ-72 (550х610х120) 2-х дверный TDM | шт | 40000
15 121 | 325-524 | Корпус металлический ЩРН-72 (540х600х120) 2-х дверный TDM | шт | 36540
15 122 | 325-525 | Корпус металлический ЩУРН-1/9 (470х260х145) TDM | шт | 11500
15 123 | 325-526 | Корпус металлический ЩУРН-3/12Э (400х300х125) TDM | шт | 12300
15 124 | 325-527 | Корпус металлический ЩМП-2.3.1-0 (250х300х150) TDM | шт | 13300
15 125 | 325-528 | Корпус металлический ЩМП-3.3.15 (300х300х150) TDM | шт | 16300
15 126 | 325-529 | Корпус металлический ЩМП-4.4.2-0 (400х400х250) IP54 Народный эконом | шт | 22100
15 127 | 325-448 | Ночник "Яйцо" с выключателем, белый, 0,5 Вт, 220 В, TDM | шт | 870
15 128 | 325-311 | Автоматический выключатель с механической блокировкой (байпас) ВА47-29Б 1Р+1Р 40А 4,5кА х-ка C TDM | шт | 3520
15 129 | 325-315 | Автоматический выключатель с механической блокировкой (байпас) ВА47-29Б 1Р+1Р 50А 4,5кА х-ка C TDM | шт | 3520
15 130 | 325-320 | Автоматический выключатель с механической блокировкой (байпас) ВА47-29Б 1Р+1Р 63А 4,5кА х-ка C TDM | шт | 3520
15 131 | 325-321 | Лампа светодиодная низковольтная МО A60 11 Вт, 12-24 В, 4000 К TDM | шт | 1470
15 132 | 325-326 | Лампа светодиодная низковольтная МО A60 11 Вт, 24-48 В, 4000 К TDM | шт | 1480
15 133 | 325-111 | Прожектор переносной светодиодный ФП5, 15 Вт, 1250 лм, Li-Ion 3,7 B 6,6 A*ч, USB, TDM | шт | 16580
15 134 | 325-114 | Крюк монтажный КМ-1800 (CF-16, SOT39) TDM | шт | 2250
15 135 | 325-116 | Зажим анкерный ЗАБ 16-25 М (PA25x100, DN123) TDM | шт | 530
15 136 | 325-118 | Клемма разветвительная СКР-613 в прозрачном корпусе (4 мм2) TDM | шт | 200
15 137 | 325-120 | Клемма разветвительная СКР-626 в прозрачном корпусе (4 мм2) TDM | шт | 480
15 138 | 325-124 | Дюбель для бандажа ДБ 6х35 черный (100шт) TDM | шт | 1360
15 139 | 325-125 | Дюбель-хомут для плоского кабеля 6-14мм белый (100шт) TDM | шт | 430
15 140 | 325-126 | Переключатель кулачковый КПУ38-16/53 (1-0-2 3р) TDM | шт | 13900
15 141 | 325-127 | Выключатель путевой контактный ВПК-2111Б-У2, 10 А, 690 В, IP67 TDM | шт | 3680
15 142 | 325-128 | Выключатель путевой контактный ВПК-2112Б-У2, 10 А, 690 В, IP67 TDM | шт | 4130
15 143 | 325-129 | Выключатель путевой контактный ВПК-2113Б-У2, 10 А, 690 В, IP67 TDM | шт | 5360
15 144 | 325-132 | Концевой выключатель ВККН-2106М11-У2 пружинный рычаг «кошачий ус» 5А 1з+1р IP65 TDM | шт | 4200
15 145 | 325-140 | Концевой выключатель ВККН-2145М11-У2 регулируемый рычаг 5А 1з+1р IP65 TDM | шт | 4200
15 146 | 325-160 | Выключатель концевой ВККН-2159М11-У2 регулируемый стержень мет. 5А 1з+1р IP65 TDM | шт | 3300
15 147 | 325-164 | Рубильник ВНК-35-1 3П 200А с установленной фронтальной ручкой управления TDM | шт | 34000
15 148 | 325-165 | Адаптер универсальный поворотный с/з 250В 16А + 2USB 2.1A белый TDM | шт | 4520
15 149 | 325-169 | Мат нагревательный "Комфорт" МН двухжильный, 0,5 кв. м, 75 Вт TDM | шт | 6900
15 150 | 325-171 | Мат нагревательный "Комфорт" МН двухжильный, 1 кв. м, 150 Вт TDM | шт | 7600
15 151 | 325-172 | Мат нагревательный "Комфорт" МН двухжильный, 1,5 кв. м, 225 Вт TDM | шт | 9540
15 152 | 325-530 | Фонарь «Комета 5» ручной аккумуляторный, 2 Вт 1 светодиод+10 SMD, 0,7 А*ч 230 В вилка, TDM | шт | 1890
15 153 | 325-532 | Промежуточный зажим ЗПН 2200 (PS-25/95 ) TDM | шт | 1920
15 154 | 325-538 | Блок зажимов БЗД-1 до 16 мм2 60A TDM | шт | 350
15 155 | 325-539 | Муфта кабельная термоусаживаемая концевая, внутренней и наружной установки, 25-50 кв. мм, 1кВ, ПВХ/С | шт | 11520
15 156 | 325-540 | Муфта кабельная термоусаживаемая концевая, внутренней и наружной установки, 70-120 кв. мм, 1кВ, ПВХ/ | шт | 15730
15 157 | 325-541 | Муфта кабельная термоусаживаемая соединительная 25-50 кв.мм, 1кВ, ПВХ/СПЭ без брони, с соединителями | шт | 11900
15 158 | 325-542 | Муфта кабельная термоусаживаемая соединительная 70-120 кв.мм, 1кВ, ПВХ/СПЭ без брони, с соединителям | шт | 13800
15 159 | 325-543 | Пост кнопочный ПКТ-20 на 2 кнопки с ключом IP30 TDM | шт | 2320
15 160 | 325-544 | Пост кнопочный ПКТ-40 на 4 кнопки с ключом IP30 TDM | шт | 3250
15 161 | 325-545 | Пост кнопочный ПКТ-60 на 6 кнопок с ключом IP30 TDM | шт | 4970
15 162 | 325-546 | Переключатель кулачковый КПУ38У-32 /2098 "откл-вкл" 3Р IP54 TDM | шт | 18900
15 163 | 325-547 | Звонок громкого боя МЗ-2Т-125мм 77дБ 220В TDM | шт | 3790
15 164 | 325-548 | Звонок громкого боя МЗ-2Т-200мм 80дБ 220В TDM | шт | 3610
15 165 | 325-549 | Звонок громкого боя МЗМ-1С-100мм 75дБ 220В TDM | шт | 3060
15 166 | 325-550 | Звонок громкого боя МЗМ-1С-150мм 78дБ 220В TDM | шт | 6960
15 167 | 325-551 | Мат нагревательный "Комфорт" МН двухжильный, 2 кв. м, 300 Вт TDM | шт | 10000
15 168 | 325-552 | Мат нагревательный "Комфорт" МН двухжильный, 2,5 кв. м, 375 Вт TDM | шт | 12350
15 169 | 325-553 | Пост кнопочный ПКЕ 222-1 У2, красный гриб с фиксацией, IP54 TDM | шт | 3650
15 170 | 325-554 | Кнопка MP1-20G в сборе d22мм 1з+1р зеленая TDM | шт | 1740
15 171 | 325-555 | Кнопка MP1-20R в сборе d22мм 1з+1р красная TDM | шт | 1740
15 172 | 325-556 | Кнопка MP1-20W в сборе d22мм 1з+1р белая TDM | шт | 1740
15 173 | 325-557 | Лестница телескопическая алюминиевая ЛТ-11, 11 ступеней, h=3200 мм, "Алмаз" TDM | шт | 48400
15 174 | 325-558 | Стремянка телескопическая алюминиевая СТ-10, 10 ступеней h=3200 мм, "Алмаз" TDM | шт | 58900
15 175 | 325-559 | Реле времени 4-диапазоннное цокольное РВ2A-0,5сек/3мин-5A-230В-8Ц TDM | шт | 2400
15 176 | 325-560 | Разъем Р8Ц - цокольный 8-pin на DIN-рейку/плоскость TDM | шт | 220
15 177 | 325-561 | Термостат для теплых полов ТТП 16А 250В с датчиком 3 м белый TDM | шт | 3650
15 178 | 325-562 | Модульный переключатель трехпозиционный МП-63 2P 40А TDM | шт | 4470
15 179 | 325-563 | Модульный переключатель трехпозиционный МП-63 2P 63А TDM | шт | 4780
15 180 | 325-564 | Модульный переключатель трехпозиционный МП-63 3P 40А TDM | шт | 6900
15 181 | 325-565 | Модульный переключатель трехпозиционный МП-63 3P 63А TDM | шт | 6900
15 182 | 325-566 | Блок зажимов наборный БЗН 40А на DIN-рейку 10 пар TDM | шт | 2400
15 183 | 325-567 | Керамический блок зажимов 15 Ампер 3 пары контактов с крепежным отверстием TDM | шт | 280
15 184 | 325-568 | Керамический блок зажимов 30 Ампер 3 пары контактов с крепежным отверстием TDM | шт | 320
15 185 | 325-569 | Трубка термоусаживаемая не поддерживающая горение, с клеевым слоем, длиной 1,0 м ТТкНГ(3:1)-12,7/4,3 | шт | 420
15 186 | 325-570 | Трубка термоусаживаемая не поддерживающая горение, с клеевым слоем, длиной 1,0 м ТТкНГ(3:1)-4,8/1,5 | шт | 160
15 187 | 325-571 | Набор трубок термоусаживаемых, не поддерживающих горение, клеевых, длиной 10 см ТТкНГ(3:1) "Моноцвет | шт | 520
15 188 | 325-572 | Набор трубок термоусаживаемых, не поддерживающих горение, клеевых, длиной 10 см ТТкНГ(3:1) "Моноцвет | шт | 520
15 189 | 325-573 | Лента сигнальная, оградительная, красно-белая (упак. 5 шт.) ЛСО-50х100 TDM | шт | 720
15 190 | 325-574 | Хомут стальной ХС (304) 7,9х1000 (50шт) TDM | шт | 160
15 191 | 325-575 | Кабельный коннектор I-образный (клеммник 3PIN) IP68 TDM | шт | 1520
15 192 | 325-576 | Кабельный коннектор I-образный (клеммник 5PIN) IP68 TDM | шт | 1920
15 193 | 325-577 | Кабельный коннектор Т-образный (клеммник 3PIN) IP68 TDM | шт | 2150
15 194 | 325-578 | Кабельный коннектор Т-образный (клеммник 5PIN) IP68 TDM | шт | 2430
15 195 | 325-579 | Держатель маркировки ДМ для светосигнальной арматуры d22мм, маркировка 20Х25мм TDM | шт | 100
15 196 | 325-580 | Клавишный переключатель IRS-101-G зеленый с подсветкой 2 положения 1з TDM | шт | 210
15 197 | 325-581 | Переключатель-тумблер KN3C-223AAH 2P 250В AC/DC 15А (6c) ON-OFF-ON без фиксации TDM | шт | 1090
15 198 | 325-582 | Выключатель - разъединитель ВР32-35А 31240 250А TDM | шт | 16300
15 199 | 325-583 | Выключатель - разъединитель ВР32-37А 31240 400А TDM | шт | 26450
15 200 | 325-585 | Выключатель - разъединитель ВР32-39А 31240 630А TDM | шт | 42000
15 201 | 325-586 | Выключатель путевой контактный ВПК-2110Б-У2, 10 А, 690 В, IP67 TDM | шт | 2640
15 202 | 325-587 | Плавкая вставка ВПБ6-12 4А 250В TDM упак (10 шт.) | шт | 480
15 203 | 325-588 | Контактор КМН-10930 реверс 9А 230В/АС3 2НО TDM | шт | 7380
15 204 | 325-589 | Контактор КМН-11230 реверс 12А 230В/АС3 2НО TDM | шт | 10860
15 205 | 325-590 | Контактор КМН-11830 реверс 18А 230В/АС3 2НО TDM | шт | 11600
15 206 | 325-591 | Контактор КМН-22530 реверс 25А 230В/АС3 2НО TDM | шт | 15400
15 207 | 325-592 | Бокс мультимедийный БМ-НП-01, 280х212х110, IP31 TDM | шт | 8700
15 208 | 325-593 | Бокс мультимедийный БМ-НП-02, 320х260х125, IP31 TDM | шт | 13300
15 209 | 325-594 | Бокс мультимедийный БМ-НП-03, 420х280х110, IP31 TDM | шт | 16600
15 210 | 325-595 | Набор диэлектрического инструмента №1, тканевый пенал, 3 предметов, 1000 В, «ПрофиЭлектрик» TDM | шт | 8000
15 211 | 325-596 | Набор диэлектрического инструмента №2, тканевый пенал, 7 предмета, 1000 В, «ПрофиЭлектрик» TDM | шт | 10300
15 212 | 325-597 | Комплект для беспроводного управления нагрузкой "Умный выключатель" РВ1-М1.1 (1 радиовыкл. (1 кл.) + | шт | 6700
15 213 | 325-598 | Контактор модульный КМ63/2-40 2НО TDM | шт | 11190
15 214 | 325-599 | Контактор модульный КМ63/4-63 4НО TDM | шт | 12410
15 215 | 325-600 | Авт. выкл.ВА47-63 2Р 20А 4,5кА х-ка С TDM | шт | 1290
15 216 | 325-601 | Авт. выкл.ВА47-63 3Р 20А 4,5кА х-ка С TDM | шт | 1970
15 217 | 325-602 | Рубильник модульный РМ-125 3П 125A TDM | шт | 13000
15 218 | 325-603 | Рубильник модульный РМ-25 3П 25A TDM | шт | 5690
15 219 | 325-604 | Рубильник модульный РМ-40 3П 40A TDM | шт | 5690
15 220 | 325-605 | Рубильник модульный РМ-80 3П 80A TDM | шт | 11260
15 221 | 325-606 | Датчик движения коротк.дист. ДДК-01 (повт.движ.) 500Вт, 6см, IP20, 230В, TDM | шт | 4100
15 222 | 325-607 | Фонарь светодиод. "Прожектор 13", аккумуляторн., 10 Вт LED+24 SMD, 1150 лм, SLA 3,5 А*ч, 230 В, TDM | шт | 5830
15 223 | 325-608 | Фонарь светодиодный "Кемпинг 8", аккум., 8 Вт 40 SMD, 700 лм, li-Ion 3,6 А*ч, диммер, USB, TDM | шт | 4550
15 224 | 325-609 | Фонарь «Налобный 15» аккум., 5 Вт LED, Li-Ion 3,7 В 2,4 А*ч, 300 лм, 230 В, TDM | шт | 2660
15 225 | 325-610 | Площадка под хомуты для прямого монтажа (100 шт.) черная TDM | упак | 1100
15 226 | 325-611 | Изолента ХБ 19мм*7м двусторонняя (100 г)TDM | шт | 360
15 227 | 325-612 | Хомут стальной ХС (304) 4,6х1000 (50шт) TDM | шт | 170
15 228 | 325-613 | Хомут стальной ХС (304) 7,9х800 (50шт) TDM | шт | 150
15 229 | 325-614 | Контактор КМН-10910 9А 400В/АС3 1НО TDM | шт | 3150
15 230 | 325-615 | Контактор КМН-11210 12А 400В/АС3 1НО TDM | шт | 3250
15 231 | 325-616 | Контактор КМН-11810 18А 400В/АС3 1НО TDM | шт | 3700
15 232 | 325-617 | Контактор КМН-22510 25А 400В/АС3 1НО TDM | шт | 5000
15 233 | 325-618 | Контактор КМН-23210 32А 400В/АС3 1НО TDM | шт | 5600
15 234 | 325-619 | Контактор КМН-46512 65А 400В/АС3 1НО;1НЗ TDM | шт | 12890
15 235 | 325-620 | Контактор КМН-48012 80А 400В/АС3 1НО;1НЗ TDM | шт | 21660
15 236 | 325-621 | Шина "N" нулевая 6х9мм 8/1 (8групп/крепеж по центру) TDM | шт | 290
15 237 | 325-622 | Шина "N" нулевая 6х9мм 14/2 (14групп/крепеж по краям) TDM | шт | 590
15 238 | 325-623 | Шина соединительная 1П 63А PIN (штырь) 12PIN (инд. упак.) TDM | шт | 590
15 239 | 325-624 | Ограничитель на DIN-рейку, пластик TDM | шт | 70
15 240 | 325-625 | Нож монтерский с пяткой, диэлектрический, НМИ-01 "ЭкспертЭлектрик" TDM | шт | 4190
15 241 | 325-626 | Бур по бетону, 10×210×150 мм, SDS-Plus, 4 резца, пластиковый держатель, 1 шт, "Рубин" TDM | шт | 690
15 242 | 325-627 | Бур по бетону, 6×110×50 мм, SDS-Plus, 4 резца, пластиковый держатель, 1 шт, "Рубин" TDM | шт | 400
15 243 | 325-628 | Бур по бетону, 8×160×100 мм, SDS-Plus, 4 резца, пластиковый держатель, 1 шт, "Рубин" TDM | шт | 550
15 244 | 325-629 | Коробка распаячная СП D103х50мм, крышка, IP20, TDM | шт | 220
15 245 | 325-900 | Выключатель 1-кл. 16А 250В белый, "Байкал" TDM | шт | 1050
15 246 | 325-901 | Выключатель 2-кл. 16А 250В белый, "Байкал" TDM | шт | 1300
15 247 | 325-902 | Рамка тройная хрустально-белая, стекло, "Байкал" TDM | шт | 8450
15 248 | 325-903 | Розетка 2П+З 16А 250В с защ. шт. белая, "Байкал" TDM | шт | 1500
15 249 | 325-920 | Выключатель 1-кл. 16А 250В кнопочный механизм агат, "Байкал" TDM | шт | 1500
15 250 | 325-921 | Выключатель 3-кл. 16А 250В кнопочный механизм агат, "Байкал" TDM | шт | 3900
15 251 | 325-922 | Рамка тройная агат, стекло, "Байкал" TDM | шт | 8450
15 252 | 325-923 | Розетка 2П+З 16А 250В с защ. шт. агат, "Байкал" TDM | шт | 3100
15 253 | 325-630 | Установочная коробка СП 86х86х50, IP20, инд. штрихкод, TDM. | шт | 670
15 254 | 325-940 | Выключатель 3-кл. 16А 250В шампань, "Байкал" TDM | шт | 1500
15 255 | 325-941 | Рамка двойная постовая шампань, стекло, "Байкал" TDM | шт | 10300
15 256 | 325-942 | Розетка 2П+З 16А 250В с защ. шт. шампань, "Байкал" TDM | шт | 1400
15 257 | 325-631 | Адаптер универсальный с/з 16А 250В белый TDM | шт | 500
15 258 | 325-632 | Корпус металлический ЩУРН-3/24 (500х400х170) Народный | шт | 29000
15 259 | 325-633 | Контактор КМН-10910 9А 230В/АС3 1НО TDM | шт | 3190
15 260 | 325-634 | Контактор КМН-11210 12А 230В/АС3 1НО TDM | шт | 2900
15 261 | 325-635 | Контактор КМН-11810 18А 230В/АС3 1НО TDM | шт | 3850
15 262 | 325-636 | Контактор КМН-22510 25А 230В/АС3 1НО TDM | шт | 5060
15 263 | 325-637 | Контактор КМН-23210 32А 230В/АС3 1НО TDM | шт | 5130
15 264 | 325-638 | Контактор КМН-34012 40А 230В/АС3 1НО;1НЗ TDM | шт | 11700
15 265 | 325-639 | Контактор КМН-46512 65А 230В/АС3 1НО;1НЗ TDM | шт | 13000
15 266 | 325-640 | Выключатель - разъединитель ВР32-31А 30220 100А TDM | шт | 8560
15 267 | 325-641 | Выключатель - разъединитель ВР32-37В 31250 400А TDM | шт | 20390
15 268 | 325-642 | Выключатель - разъединитель ВР32-39А 30220 630А TDM | шт | 37890
15 269 | 325-643 | Корпус металлический ЩУРН-1/12Э (360х280х110) TDM | шт | 11190
15 270 | 325-644 | Корпус металлический ЩУРН-1/6 (300х150х130) TDM | шт | 7350
15 271 | 325-645 | Корпус металлический ЩУ-1ф/1-0-3 IP66 (310х300х150) TDM | шт | 20190
15 272 | 325-646 | Съемник изоляции торцевой СИ-6Т, сечение зачищаемого провода 0,08-6 мм², "МастерЭлектрик" TDM | шт | 5400
15 273 | 325-647 | Набор диэлектрического инструмента №3, тканевый пенал, 9 предметов, 1000 В, «ПрофиЭлектрик» TDM | шт | 16600
15 274 | 325-202 | Авт. выкл. ВА47-100 4Р 125А 10кА х-ка С TDM | шт | 15000
15 275 | 325-212 | Авт. выкл. ВА47-100 4Р 80А 10кА х-ка С TDM | шт | 11500
15 276 | 325-229 | Контактор модульный КМ63/2-25 2НО TDM | шт | 4400
15 277 | 325-233 | Выключатель автоматический ВА47-60 4Р 32А 6кА х-ка С TDM | шт | 6700
15 278 | 325-241 | Авт. выкл. ВА47-60 4Р 40А 6кА х-ка С TDM | шт | 7300
15 279 | 325-243 | Авт. выкл. ВА47-60 4Р 63А 6кА х-ка С TDM | шт | 7630
15 280 | 325-244 | Коннектор для жесткого L-соединения двух светодиодных лент шириной 8 мм, (уп. 2 шт), TDM | шт | 340
15 281 | 325-245 | Коннектор для жесткого соединения двух светодиодных лент шириной 8 мм, (уп. 2 шт), TDM | шт | 180
15 282 | 325-247 | Коннектор для соединения светодиодной ленты шириной 8 мм с драйвером, TDM | шт | 220
15 283 | 325-248 | Внешний угол КМН 16х16 (4 шт./комп.) TDM | упак | 150
15 284 | 325-256 | Внешний угол КМН 25х16 (4 шт./комп.) TDM | упак | 240
15 285 | 325-262 | Внутренний угол КМВ 16х16 (4 шт./комп.) TDM | упак | 160
15 286 | 325-265 | Внутренний угол КМВ 25х16 (4 шт./комп.) TDM | шт | 260
15 287 | 325-266 | Заглушка кабельной трассы КМЗ 16х16 (4 шт./комп.) TDM | упак | 150
15 288 | 325-267 | Заглушка кабельной трассы КМЗ 25х16 (4 шт./комп.) TDM | упак | 190
15 289 | 325-268 | Поворот на 90 гр. КМП 16х16 (4 шт./комп.) TDM | упак | 160
15 290 | 325-281 | Поворот на 90 гр. КМП 25х16 (4 шт./комп.) TDM | шт | 260
15 291 | 325-285 | Угол Т-образный КМТ 16х16 (4 шт./комп.) TDM | упак | 180
15 292 | 325-286 | Клемма пружинная соединительная КСП2-L+N, 16 A TDM | шт | 140
15 293 | 325-288 | Маркер перманентный 1-3 мм, красный (пакет) круглый наконечник TDM | шт | 190
15 294 | 325-289 | Маркер перманентный 1-3 мм, синий (пакет) круглый наконечник TDM | шт | 190
15 295 | 325-290 | Выключатель путевой ВП15K21Б-231-54У2.8 10А 660В IP54 TDM | шт | 4700
15 296 | 325-294 | Выключатель путевой ВП15K21Б-291-54У2.8 10А 660В IP54 TDM | шт | 4600
15 297 | 325-296 | Шина "L" "фаза" в сером изоляторе на DIN-рейку 6x9мм 12 групп TDM | шт | 580
15 298 | 325-299 | Шина "PE" "земля" в желтом изоляторе на DIN-рейку 8x12мм 10 групп TDM | шт | 810
15 299 | 325-300 | Корпус вводного устройства КВУ-1/3-4, (КДЕ-1, CZU-220), (280x315x110), IP54, TDM | шт | 7900
15 300 | 325-302 | Корпус вводного устройства КВУ-3/9-9, (КДЕ-3, CZU-380), (500x280x160), IP54, TDM | шт | 10970
15 301 | 325-304 | Ключ универсальный самозажимной 9-22 мм, прорезиненная рукоятка, блистер, "Гранит" TDM | шт | 1950
15 302 | 325-305 | Набор ключей "HEX" на кольце 8 шт.: 1.5 - 8 мм, углеродистая сталь, блистер "Гранит" TDM | шт | 600
15 303 | 325-306 | Набор ключей "TORX" раскладной 8 шт.: T9 - T40, углеродистая сталь, блистер "Гранит" TDM | шт | 1030
15 304 | 325-307 | Ножницы для резки пластика, нерж.сталь, 200 мм, серия "Алмаз" TDM | шт | 2480
15 305 | 325-331 | Очки защитные открытые ударопрочные, с дужками, с накладками на заушниках, желтые, "Гранит", TDM | шт | 700
15 306 | 325-334 | Очки защитные открытые ударопрочные, с дужками, с накладками на заушниках, прозрачные, "Гранит", TDM | шт | 940
15 307 | 325-335 | Наколенники защитные с пластиковыми чашами, "Рубин", TDM | шт | 3100
15 308 | 325-337 | Таймер электронный на DIN-рейку ТЭ15-1мин/7дн-16on/off-16А-DIN TDM | шт | 6890
15 309 | 325-021 | Трансформатор тока измерительный с шиной ТТН-Ш 100/5- 5VA/0,5S-Р TDM | шт | 5500
15 310 | 325-026 | Удлинитель силовой УХз16-004 (метал. катушка, А3, 4 места IP44/50 м КГ 4000 Вт) Народный УС1-43128 | шт | 36690
15 311 | 325-648 | Лента монтажная ЛМ-50 (F 2007, COT37, F207, 50 м в упаковке) TDM | упак | 17650
15 312 | 325-649 | Разъем РпИм 2-5-0,8 плоский (мама) (100шт) TDM | шт | 20
15 313 | 325-650 | Разъем РпИм 5,5-6-0,5 плоский (мама) (100шт) TDM | шт | 20
15 314 | 325-651 | Наконечник-гильза Е1012 1мм2 с изолированным фланцем (20шт) TDM | упак | 170
15 315 | 325-652 | Наконечник-гильза Е16-12 16мм2 с изолированным фланцем (20шт) TDM | шт | 420
15 316 | 325-653 | Наконечник кабельный штифтовой медный луженый под опрессовку НШМЛ 10-7x13 TDM | шт | 130
15 317 | 325-654 | Наконечник кабельный штифтовой алюминиевый луженый под опрессовку НШАЛ 16-14 TDM | шт | 120
15 318 | 325-655 | Наконечник кабельный штифтовой алюминиевый луженый под опрессовку НШАЛ 25-15 TDM | шт | 170
15 319 | 325-656 | Наконечник кабельный штифтовой алюминиевый луженый под опрессовку НШАЛ 35-20 TDM | шт | 390
15 320 | 325-658 | Устройство автоматического ввода резерва АВР-ПН 3П 125А 380В TDM | шт | 56220
15 321 | 325-659 | Устройство автоматического ввода резерва АВР-ПН 3П 250А 380В TDM | шт | 181400
15 322 | 325-660 | Вентилятор с фильтром универсальный ВФУ 52/42 м3/час 230В 19Вт IP54 TDM | шт | 10890
15 323 | 325-661 | Вентиляционная решетка с фильтром для вентилятора ВФУ SQ0832-0110 (120 мм) TDM | шт | 3800
15 324 | 325-662 | Обогреватель для установки на DIN-рейку 230В 150Вт TDM | шт | 12510
15 325 | 325-663 | Обогреватель для установки на DIN-рейку 230В 15Вт TDM | шт | 5610
15 326 | 325-664 | Обогреватель для установки на DIN-рейку 230В 30Вт TDM | шт | 6650
15 327 | 325-665 | Обогреватель для установки на DIN-рейку 230В 60Вт TDM | шт | 8700
15 328 | 325-666 | Обогреватель для установки на DIN-рейку 230В 75Вт TDM | шт | 9740
15 329 | 325-667 | Устройство компенсации давления в шкафах УКД1 D=40 мм IP66 TDM | шт | 1530
15 330 | 325-668 | Клеевой пистолет КП-100, 11,3 мм, подставка, выключатель, шнур 1,5 м, 100 Вт, Т=220 С "Алмаз" TDM | шт | 6000
15 331 | 325-669 | Клеевой пистолет КП-40 , 11,3 мм, с подставкой, шнур 1,3 м, 40 Вт, Т=220 С "Алмаз" TDM | шт | 3730
15 332 | 325-670 | Клеевые стержни универсальные, 11,3 мм x 200 мм, 6 шт, "Алмаз" TDM | упак | 630
15 333 | 325-671 | Флюс для пайки, паяльный жир нейтральный, 20 г, банка, серия "Алмаз" TDM | шт | 300
15 334 | 325-672 | Флюс нейтральный СКФ, спирто-канифольный, 30 мл, серия "Алмаз" TDM | шт | 300
15 335 | 325-673 | Реле контроля уровня РКУ-03-1нас/2рез/4ур/6датч-230/400В-DIN (без датчиков) TDM | шт | 13600
15 336 | 325-674 | Контактор КМН-35012 50А 230В/АС3 1НО;1НЗ TDM | шт | 11890
15 337 | 325-675 | Контактор КМН-49512 95А 230В/АС3 1НО;1НЗ TDM | шт | 17300
15 338 | 325-676 | Контактор КМН-49512 95А 400В/АС3 1НО;1НЗ TDM | шт | 19000
15 339 | 325-677 | Плавкая вставка ВПБ6-10 2А 250В TDM упак (10 шт.) | шт | 100
15 340 | 325-678 | Плавкая вставка ВПБ6-13 5А 250В TDM упак (10 шт.) | шт | 100
15 341 | 325-679 | Клемма распределительная на DIN-рейку КР-63 1П 63А (2х10мм²) TDM | шт | 1470
15 342 | 325-680 | Клемма распределительная на DIN-рейку КР-63 1П 63А (3х10мм²) TDM | шт | 1540
15 343 | 325-681 | Клемма распределительная на DIN-рейку КР-63 1П 63А (4х10мм²) TDM | шт | 1540
15 344 | 325-682 | Клемма распределительная на DIN-рейку КР-63 1П 63А (6х10мм²) TDM | шт | 1690
15 345 | 325-683 | Реле контроля фаз серии ЕЛ-11М-3х380В (1нр+1нз контакты) TDM | шт | 9000
15 346 | 325-700 | Фонарь светодиод. "Прожектор 11", аккумуляторный, 15 Вт LED, 1150 лм, SLA 6 А*ч, 230 В, TDM | шт | 12820
15 347 | 325-701 | Фонарь светодиодный "Прожектор 14", аккумуляторный, 5 Вт LED+21 SMD, 1150 лм, SLA 2,5 А*ч, 230 В, T | шт | 5130
15 348 | 325-684 | Корпус металлический ЩУРВ-3/48 (550х610х165) 2-х дверный TDM | шт | 47990
15 349 | 325-685 | Корпус металлический ЩУ-1ф/1-0 (1 дверь) (310x300x150) IP54 Народный эконом | шт | 13350
15 350 | 36183 | Корпус металлический ЩМП-1-0 (395х310х220) IP54 Народный ТДМ | шт | 17700
15 351 | 325-686 | Скоба металлическая однолапковая с внутр. d 16-17 мм (10шт) TDM | шт | 40
15 352 | 325-687 | Скоба металлическая однолапковая с внутр. d 21-22 мм (10шт) TDM | шт | 50
15 353 | 325-688 | Скоба металлическая однолапковая с внутр. d 25-26 мм (10шт) TDM | шт | 60
15 354 | 325-689 | Приемное устройство М1 (в монт.коробку) для беспроводного управления нагрузкой "Уютный дом" TDM | шт | 4090
15 355 | 325-690 | Радиовыключатель настенный РВ1 (1 клавишный) для беспроводного управления нагрузкой "Уютный дом" T | шт | 4130
15 356 | 325-691 | Радиовыключатель настенный РВ2 (2 клавишный) для беспроводного управления нагрузкой "Уютный дом" T | шт | 4300
15 357 | 325-692 | Рубильник ВНК-39-1 3П 630А с установленной фронтальной ручкой управления TDM | шт | 203000
15 358 | 325-702 | Рубильник ВНК-39-2 3П 630А реверсивный с выносной фронтальной ручкой и переходником 185 мм TDM | шт | 368300
15 359 | 325-703 | Рубильник ВНК-39-1 3П 630А реверсивный с установленной фронтальной ручкой управления TDM | шт | 368300
15 360 | 325-693 | Переключатель кулачковый КПУ11-10/136 (0-1-2-3 3р) TDM | шт | 10700
15 361 | 325-694 | Переключатель кулачковый КПУ11-16/136 (0-1-2-3 3р) TDM | шт | 13000
15 362 | 325-695 | Переключатель кулачковый КПУ11-25/136 (0-1-2-3 3р) TDM | шт | 16300
15 363 | 325-696 | Корпус металлический ЩУ-3ф/1-0-3 IP66 (395х310х150) TDM | шт | 36670
15 364 | 325-697 | Коробка распаячная ОП 190х140х70мм, крышка, IP55, 10 гермовводов, инд. штрихкод, TDM | шт | 1740
15 365 | 325-698 | Коробка распаячная, двухкомпонентная, ОП 100х100х50 мм, IP66, 8 вх., серая, инд. штрихкод TDM | шт | 490
15 366 | 325-699 | Коробка распаячная, двухкомпонентная, ОП 100х100х50 мм, IP66, 8 вх., черная, инд. штрихкод TDM | шт | 450
15 367 | 325-704 | Коробка установочная СП D68х42мм, саморезы, стыковочные узлы, красная, IP20. TDM | шт | 100
15 368 | 325-705 | Корпус металлический ЩУРН-3/12 (500х300х170) Народный | шт | 14960
15 369 | 325-706 | Вязка спиральная изолированная BC 35/50 (CO35) TDM | шт | 810
15 370 | 325-707 | Вязка спиральная изолированная BC 70/95 (CO70) TDM | шт | 900
15 371 | 325-708 | Наконечник кабельный штифтовой медный луженый под опрессовку НШМЛ 16-7x14 TDM | шт | 220
15 372 | 325-709 | Маркер перманентный двухсторонний 0,4/1 мм, красный (пакет) круглый наконечник TDM | шт | 270
15 373 | 325-710 | Выключатель - разъединитель ВР32-35А 30220 250А TDM | шт | 20320
15 374 | 325-711 | Выключатель - разъединитель ВР32-37А 30220 400А TDM | шт | 24000
15 375 | 325-712 | Выключатель - разъединитель ВР32-39А 30220 630А TDM | шт | 63420
15 376 | 325-713 | Сумка-пояс СПЭ-1, 10 карманов, (280х220х170 мм), «Алмаз» TDM | шт | 9100
15 377 | 325-714 | Коробка распаячная ОП 100х100х55мм, крышка, IP54, 8вх. серая TDM | шт | 280
15 378 | 325-715 | Коробка распаячная ОП 120х80х50мм, крышка, IP55, 6 вх. TDM | шт | 740
15 379 | 325-716 | Коробка распаячная ОП 150х110х70мм, крышка, IP55, 10 гермовводов, инд. штрихкод, TDM | шт | 1150
15 380 | 325-717 | Коробка распаячная ОП для прямого монтажа 80х80х50 мм, крышка, IP54, 7 вх. TDM | шт | 210
15 381 | 325-718 | Коробка распаячная СП 120х92х45мм, крышка, IP20, инд. штрихкод, TDM | шт | 330
15 382 | 325-719 | Коробка распаячная СП 172х96х45мм, крышка, IP20, инд. штрихкод, TDM | шт | 340
15 383 | 325-720 | Коробка распаячная СП 92х92х40мм, крышка, IP20, инд. штрихкод, TDM | шт | 230
15 384 | 325-721 | Фонарь «Налобный 16» аккум., 3 Вт LED, Li-Ion 3,7 В 1,2 А*ч, 200 лм, 230 В, TDM | шт | 2000
15 385 | 325-722 | Переключатель клавишный круглый MIRS-101-3-R красный с подсветкой 2 положения 1з TDM | шт | 280
15 386 | 325-723 | Переключатель клавишный круглый MIRS-101-3-Y желтый с подсветкой 2 положения 1з TDM | шт | 240
15 387 | 325-728 | Обогреватель для установки на DIN-рейку 230В 45Вт TDM | шт | 6900
15 388 | 325-741 | Контактор КМН-23230 реверс 32А 230В/АС3 2НО TDM | шт | 16400
15 389 | 325-742 | Контактор КМН-34032 реверс 40А 230В/АС3 2НО; 2НЗ TDM | шт | 39300
15 390 | 325-743 | Вентилятор 105/71 м3/час 230В 20Вт IP54 TDM | шт | 18000
15 391 | 325-744 | Вентиляционная решетка с фильтром для вентилятора SQ0832-0010 (150 мм) TDM | шт | 6600
15 392 | 325-745 | Таймер розеточный электронный ТРЭ-01-1мин/7дн-20on/off-16А (недельный) TDM | шт | 5980
15 393 | 136-01 | Светильник PPB Sсandic-R 24w 4000K GR/W с деревянной планкой IP20 D335*60 Jazzway | шт | 17000
15 394 | 136-02 | Светильник PPB Sсandic-R 36w 4000K WH/W с деревянной планкой IP20 D385*60 Jazzway | шт | 21750
15 395 | 136-03 | Светильник PPB Sсandic-S 36w 4000K GR/W с деревянной планкой IP20 340*340*55 Jazzway | шт | 20000
15 396 | 136-04 | Аксессуар Держатель на стену для PSL D45*1.5-GR серый | шт | 3920
15 397 | 136-05 | Аксессуар Держатель на стену для PSL D60*1.5-GR серый | шт | 5055
15 398 | 136-06 | Светильник PWL-80110 4w 4000K BL 230V IP44 Jazzway | шт | 2990
15 399 | 136-07 | Светильник PWL-80160 6w 4000K BL 230V IP44 Jazzway | шт | 3700
15 400 | 136-08 | Светильник PWL-80210 8w 4000K BL 230V IP44 Jazzway | шт | 5980
15 401 | 136-09 | Лампа New PLED T-tube 15w 6500K E27 160-265V Jazzway | шт | 2680
15 402 | 136-010 | Лампа Т22 15Вт Е14 220В 300гр (для духовок) Jazzway | шт | 690
15 403 | 136-011 | Лампа Т25 15Вт Е14 220В REFR (для холод.) Jazzway | шт | 390
15 404 | 136-012 | Адаптер / Разветвитель (Китай) Разветвитель JAZZway AD-2G | шт | 1210
15 405 | 136-013 | Адаптер / Разветвитель (Китай) Разветвитель JAZZway AD-2GS | шт | 1960
15 406 | 136-014 | Адаптер / Разветвитель (Китай) Разветвитель JAZZway AD-3G-R | шт | 1530
15 407 | 136-015 | Фонарь налобный Фонарь JAZZway AccuH1-L5WZ-bk (черно-сер.) | шт | 7285
15 408 | 136-016 | Фонарь-прожектор Фонарь JAZZway Accu7-L10W Li-Ion | шт | 17240
15 409 | 136-017 | Фонарь-прожектор Фонарь JAZZway Accu7-L10W/L10W-bk | шт | 19855
15 410 | 136-018 | Светильник PDL-R 14080 GU10 BL/CH (черный/хром) 230V IP20 Jazzway | шт | 4000
15 411 | 136-019 | Светильник PDL-R 14080 GU10 BL/GL (черный/золото) 230V IP20 Jazzway | шт | 5560
15 412 | 136-020 | Светильник PDL-R 14080 GU10 BL/WH (черный/белый) 230V IP20 Jazzway | шт | 5560
15 413 | 136-021 | Светильник PDL-R 14080 GU10 WH/BL (белый/черный) 230V IP20 Jazzway | шт | 5040
15 414 | 136-022 | Светильник PDL-R 14080 GU10 WH/GL (белый/золото) 230V IP20 Jazzway | шт | 5040
15 415 | 136-023 | Светильник PDL-R 14080 GU10 WH/WH (белый/белый) 230V IP20 Jazzway | шт | 5040
15 416 | 136-024 | Светильник PDL-S 14074 GU10 BL/WH 230V IP20 Jazzway | шт | 5395
15 417 | 136-025 | Светильник PDL-S 14074 GU10 WH/BL 230V IP20 Jazzway | шт | 4600
15 418 | 136-026 | Удлинитель (РФ) Удлинитель ФАZA Рулетка 3х3,0 УДРП-3-300 | шт | 1500
15 419 | 136-027 | Фонарь ФАZA AccuF2-L07-bk (черн) | шт | 2380
15 420 | 136-028 | Фонарь ФАZA AccuFH5-L3W/L3W | шт | 2630
15 421 | 136-029 | Фонарь ФАZA AccuF7-L3W/L10-bk (черн) | шт | 7470
Счётчик
15 422 | 878 | Счетчик электрической энергии трехфазный CE 303 S31 503-JAVZ | шт | 28300
15 423 | 1238 | Счетчик электрической энергии трехфазный ЦЭ6850 М0,2S/0.5 220В 5-7,5А 2Н 1Р Ш31 | шт | 145000
15 424 | 1201 | Счетчик СЕ 303 S31 745- JAVZ | шт | 30000
15 425 | 000877 | Счетчик электрической энергии трехфазный ЦЭ 6803В/1 1Т 230В 10-100А 3ф.4пр.М7 Р32 | шт | 15800
15 426 | 0000503 | Счетчик электрической энергии однофазный СЕ 101 R5 145 М6 | шт | 11900
15 427 | 1245 | Счетчик электрической энергии трехфазный СЕ 301 R33 146- JAZ | шт | 25700
15 428 | 366 | Счетчик СЕ 303 S 31 746- JAVZ | шт | 30000
15 429 | 2519 | Счетчик электрической энергии однофазный СЕ 102М R5 145 J | шт | 4500
15 430 | 1246 | Счетчик электрической энергии трехфазный СЕ 301 R33 145- JAZ | шт | 22500
15 431 | 00000101 | Счетчик электрической энергии однофазный CE101 R5.1 145 | шт | 10500
15 432 | 1117 | Счетчик СЕ 102 R5 145 OK | шт | 9450
15 433 | 00001403 | Счетчик электрической энергии трехфазный ЦЭ 6803В/1 1Т 220В 1-7,5А 3ф.4пр.М Р 32 | шт | 14000
15 434 | 000876 | Счетчик СЕ 102 S6 145 OKV | шт | 6200
15 435 | 0001405 | Счетчик СЕ101 5-60А 1ф., кл.т.1 МР 5 | шт | 4050
15 436 | 000961 | Счетчик электрической энергии трехфазный СЕ 303 R31 746- JAZ | шт | 23200
15 437 | 1296 | Счетчик электрической энергии трехфазный СЕ301 R33 043 JAZ | шт | 24000
15 438 | 153-07 | Счетчик МИР С-07.05S-230-5-(10)-PZ-S1-D | шт | 132000
15 439 | 2520 | Счетчик электрической энергии однофазный СЕ 200 R5.1 145 | шт | 6750
15 440 | 2521 | Счетчик электрической энергии трехфазный ЦЭ6803В 10-100А 3ф,4пр, P32 | шт | 26320
15 441 | 2522 | Счетчик электрической энергии трехфазный ЦЭ6803В 1 230В 1-7,5А 3ф,4пр,Э P32 F | шт | 31500
15 442 | 153-08 | Счетчик МИР С-04.10-230-5 (100)-PZ-S1-D | шт | 140400
15 443 | 2523 | Счетчик электрической энергии однофазный СЕ 101 S6 145 | шт | 5900
15 444 | 153-09 | Счетчик МИР С-05.10S-230-5-(80)-PZ-KN-D | шт | 62400
15 445 | 1254 | Счетчик электрической энергии трехфазный СЕ 303 S31 746 JGVZ GS01 | шт | 54000
15 446 | 2526 | Счетчик электрической энергии трехфазный ЦЭ6803В 1 230В 5-60А 3ф,4пр,Э P31 F | шт | 20160
15 447 | 153-06 | Модем-коммуникатор МИР МК-01.G-PZ | шт | 175000
15 448 | 1422 | Орман СО-Э711 Т1 (5-60А 220В) на дин-рейке | шт | 8400
15 449 | 153-010 | Счетчик МИР С-07.05S-230-5-(10)-G-Q-G-D с встроенным модемом | шт | 186000
15 450 | 2527 | Счетчик электрической энергии трехфазный ЦЭ6803В 1 230В 10-100А 3ф,4пр,Э P31 F | шт | 30300
15 451 | 153-05 | Счетчик МИР С-04.10-230-5 (100)-G-KQ-G-D (с модемом) | шт | 147600
15 452 | 153-011 | Счетчик электрической энергии трехфазный непосредственного включения "ФОБОС" 3 230В 5(100) IOL-D | шт | 143500
15 453 | 153-012 | Счетчик электрической энергии трехфазный "ФОБОС" 3Т 230В 5(10)А IORL-A трансорматорного включения | шт | 143000
15 454 | 153-013 | Счетчик электрической энергии однофазный ФОБОС 1 230В 5(80)А IQOL-C (СО-Э711) | шт | 67350
15 455 | 2528 | Счетчик электрической энергии трехфазный ЦЭ6803В 5-60А 3ф,4пр,Э P32 F | шт | 26000
15 456 | 000613 | Счетчик электрической энергии однофазный СЕ 101S6 145 M6 | шт | 5200